## Substations
| way_id_osm | confirmación | error | same as
Algorta 33
Alto Norte 13.8 1
Alto Norte 13.8 2
Angamos 220 | 169337349
Antofagasta 13.8
Calama 23
Cerro Colorado 0.4kV
Cerro Colorado 12kV
Chacaya 220 | 30641628
Chuquicamata GIS 13.8 kV
Chuquicamata SSAA CTS 13.8
Collahuasi 220 | 182692483
Collahuasi 23
Crucero 220 | 111486352
Double Busbar
El Cobre | 168852850
Encuentro 220 | 111486348
Escondida 220 |  |  | 121445146
Escondida 69
Escondida B1 13.8
Escondida B2 13.8
Escondida Domeyko 220 | 121431104
Escondida Laguna Seca 13.8
Escondida Laguna Seca 69
Escondida Oxidos 13.8
Fortuna 220
Fortuna 23
Gaby 23
Gas Atacama 220 | 120860874 |  | duda
Laberinto 220 kV | 121623737
Lixiviación 69
Muelle
Nueva Zaldivar 220 kV | 121454923 |  | 121454918
Parinacota Pukará 13.8
Pozo Almonte 110
S/E Solar 2
Single Busbar
Single Busbar with Tie
Single Busbar with Tie(1)
Single Busbar with Tie(2)
Single Busbar with Tie(5)
Single Busbar(1)
Single Busbar(10)
Single Busbar(11)
Single Busbar(12)
Single Busbar(13)
Single Busbar(2)
Single Busbar(3)
Single Busbar(4)
Single Busbar(5)
Single Busbar(6)
Single Busbar(7)
Single Busbar(8)
Single Busbar(9)
Sulfuros 69
Tarapacá 6.6 |  | 110801625 |  | Tarapacá 220
Tocopilla220 | 321478891
Valle de los Vientos 110 kV
Valle de los Vientos 23kV
Zaldívar 23
Tocopilla 220 B1 | 321478891 |  |  | Tocopilla220
Tocopilla 220 B2 | 321478891 |  |  | Tocopilla220
Crucero 220 B1 | 111486352 |  |  | Crucero 220
Tarapacá 220 | 110801625 |  |  | Tarapacá 220

## Terminals
id_digsilent | node_id_osm | error |  | same as
Aguas Blancas 0.4 kV
Aguas Blancas 13.2 kV
Aguas Blancas 23 kV
Alto Norte 110 | 120791309
Ampliacion La Huayca 23 kV
Andes 220 | 136149844
Andes 23 #1
Andes 23 #2
Andes 23 #3
Andes 345 | 136149844
Andes Reactor Shunt 345
ANG 1 18 kV
ANG 2 18 kV
Antofagasta 110
Antofagasta 23
Antofagasta El Negro 110
Antofagasta Ivan Zar 13.8
Antofagasta Ivan Zar 69
Antofagasta La Negra 23
Antofagasta Pampa 0.4
Antofagasta Pampa 69
Antucoya 23
Arica 110
Arica 13.2
Arica 13.8
Arica 66
Arica Chapiquiña 23
Arica Chapiquiña 3
Arica Chapiquiña 66
Arica El Aguila Quiborax 13.8
Arica Putre 23
Atacama TG1A 15
Atacama TG1B 15
Atacama TG2A 15
Atacama TG2B 15
Atacama TV1C 15
Atacama TV2C 15
BESS ANDES
BESS ANDES DC
C.D. Estandartes 0.4 B1
C.D. Estandartes 0.4 B2
C.D. Estandartes 0.4 B3
C.D. Estandartes 13.2
Calama 100
Calama Santa Margarita 23
Capricornio 110 | 120712016
Capricornio 13.8
Capricornio 23
CD Antofagasta 13.8
CD Arica 13.8
CD Arica 66
CD Arica GMAR 4.16
CD Arica MIAR 6.6
CD Iquique 13.8
CD Iquique 66
CD Iquique MAIQ 3
CD Iquique MIIQ4 3
CD Iquique MIIQ5 3
CD Iquique MSIQ 6.6
CD Iquique SUIQ1 3
CD Iquique SUIQ2 3
CD Iquique SUIQ3 3
CD Iquique TGIQ 11.5
Chacaya 110kV | 30641628 |  |  | Chacaya 220
Chacaya 110kV SSAA | 30641628 |  |  | Chacaya 220
Chacaya CTA 15.75 | 30641628 |  |  | Chacaya 220
Chacaya CTH 15.75 | 30641628 |  |  | Chacaya 220
Chacaya CTM1 13.8 | 30641628 |  |  | Chacaya 220
Chacaya CTM2 15 | 30641628 |  |  | Chacaya 220
Chacaya CTM3-TG 15 | 30641628 |  |  | Chacaya 220
Chacaya CTM3-TV 11.5 | 30641628 |  |  | Chacaya 220
Chuquicamata ACL 100
Chuquicamata ACL 13.8
Chuquicamata Chamy 100
Chuquicamata Chamy 13.8
Chuquicamata CT Salar #1 13.8 kV
Chuquicamata CT Salar #2 13.8 kV
Chuquicamata GIS 100
Chuquicamata GIS 13.8
Chuquicamata GIS 220 | 318890441
Chuquicamata S/E 10 100
Chuquicamata S/E 10 13.8
Chuquicamata S/E 10A 100
Chuquicamata S/E 10A 13.8
Chuquicamata S/E AA 100
Chuquicamata S/E AA 13.8
Chuquicamata S/E K1 100
Chuquicamata S/E K1 13.8
Chuquicamata S/E Km-6 100
Chuquicamata S/E Km-6 13.8
Chuquicamata S/E Km-6 UGs 6.6
Chuquicamata S/E Salar 100
Chuquicamata S/E Salar 13.8
Chuquicamata S/E Salar 220 | 318890441
Chuquicamata Sopladores 100
Chuquicamata Sopladores 13.8
Collahuasi 0.4 UGs
Collahuasi 18 UGs 2
Collahuasi 23 UGs
Collahuasi Quebrada Blanca 13.8
Collahuasi Quebrada Blanca 220 | 182747576
Condensador ELECDA Calama
Cóndores 110
Cóndores 13.8
Cóndores 220 | 110804340
Cóndores Alto Hospicio 110
Cóndores Alto Hospicio 13.8
Cóndores Dragón 110
Cóndores Dragón 13.8
Cóndores Pacífico 110
Cóndores Pacífico 13.8
Cóndores Palafitos 110
Cóndores Palafitos 13.8
Crucero 220 kV B1 | 111486352
CTM1 4.16
CTM2 4.16
CTM3 4.16
Desalant 110
Desalant 6.6
EB Sierra Gorda 110
EB Sierra Gorda 220 | 170022524
EB1 13.8 kV
EB2 110 kV
EB2 6.9 kV
El Abra 220 | 170017864
El Abra 23
El Loa 110
El Loa 220
El Loa 23
El Peñon UGS 0.4
El Peñon UGs 6.6
El Tesoro 220 | 170022524
El Tesoro 23
Enaex 0.4
Enaex 110
Enaex 4.16
Enaex Endesa 110
Encuentro 23
ENORChile 0.4 B1
ENORChile 0.4 B2
ENORChile 13.2
Escondida 220 Reactor
Escondida Bombeo 4.16 #2
Escondida Bombeo 4.16 #3
Escondida Bombeo 4.16 #4
Escondida Coloso 13.8
Escondida Coloso 220 | 120471866
Escondida El Peñon 6.6
Escondida El Peñon 66
Escondida Laguna Seca 220 | 121455793
Escondida O'Higgins 220 | 30641904
Escondida Oxidos 220 | 121445157
Escondida Palestina 66
Escondida UGs Coloso 0.4
Esmeralda 110
Esmeralda 13.8
Esmeralda 220 | 120791316
Esmeralda Centro 110 | 120791326
Esmeralda Centro 13.8
Esmeralda Centro 23
Esmeralda Portada 110
Esmeralda Portada 23
Esmeralda Sur 110 | 120946300
Esmeralda Sur 13.8
Esmeralda Uribe 110
Esmeralda Uribe 23
Esperanza 220 | 170022526
Esperanza 23
Esperanza UGs 0.4
Esperanza UGs 23
Fortuna 6.6 B1
Fortuna 6.6 B2
Gaby 220 | 170066365
GNLM 110
GNLM 4.16
Guayaques 110kV
Guayaques 3.45kV
Inacesa 23 kV
INACESA UGs 23 kV
INACESA UGs 13.8 kV
Iquique 13.2
Iquique 66
Iquique Cavancha 13.2
Iquique Cavancha 4.16
La Cruz 220
La Cruz 23
La Cruz 66 |  |  | duda
La Huayca 23
Laberinto Lomas Bayas 220 | 321520065
Laberinto Lomas Bayas 23 #1
Laberinto Lomas Bayas 23 #2
Laberinto Minsal 110
Laberinto Minsal 23 B1
Laberinto Minsal 23 B2
Laberinto Oeste 110 | 170073895
Laberinto Oeste 13.2
Lagunas 23 | 182735456
Lagunas Norte 23
Licancabur 3.45kV
Lixiviación 13.8 #11
Lixiviación 13.8 #12
Lixiviación 13.8 #21
Lixiviación 13.8 #22
Mantos Blancos 220 |  | ?
Mantos Blancos 23
Mantos Blancos 6.3
Mantos de la Luna 110
Mantos de la Luna 13.2
Mejillones 110
Mejillones 13.8
Mejillones 220 | 120960385
Mejillones 23
Mejillones Michilla 110
Mejillones Michilla 23
MMH 220 kV | 318923210
MMH 23 kV
MolyCop 13.8
MolyCop 220
Norgener 220 | 321480719
Norgener 5.3
Norgener NTO1 13.8
Norgener NTO2 13.8
nuev
Nueva Victoria 220
Nueva Victoria 23 1
Nueva Victoria 66
OLAP 69
PAM Noracid 13.8 (trafo)
PAM_Noracid 13.8
Parinacota 13.8
Parinacota 220 | 88147668
Parinacota 66
Parinacota Chinchorro 13.8
Parinacota Chinchorro 66
Parinacota Pukará 66
Parinacota Quiani 13.8
Parinacota Quiani 66
PMG La Portada 0.38
PMG Portada 0.38
Pozo Almonte 13.8 AT1
Pozo Almonte 13.8 AT2
Pozo Almonte 13.8 AT5
Pozo Almonte 220 | 157553674
Pozo Almonte 24
Pozo Almonte 66
Pozo Almonte Cerro Colorado 110
Pozo Almonte Cerro Colorado 12
Pozo Almonte Dolores 24
Pozo Almonte La Cascada 66
Pozo Almonte Pampino 24
Pozo Almonte Tamarugal 23
Pozo Almonte Tamarugal 66 kV
Radomiro Tomic 220 |  | ?
Radomiro Tomic 23
Reactor Crucero 220
Reactor L2
Reactor Lab
S/E Tap Off Barriles 220 kV
S/E Tap Off Salar del Carmen 110 kV |  | 1352774154 | it's node!
Sairecabur 3.45kV
Salta TG11 15.75 | 247820691
Salta TG12 15.75
Salta TV10 15.75
Sierra Miranda 110
Sierra Miranda 24
Spence 220 | 170023614
Spence 23
SQM El Loa 220
SS/AA CTM1 4.16
SS/AA CTM2 4.16
SS/AA CTM3 4.16
Sulfuros 13.8 #2
Sulfuros 220 | 121431080
Sulfuros 69 B3
Tamaya 11
Tamaya 110
tap off B/S2 Reactor Esc.
Tap Off Llanos
Tarapac\xe1 220 | 110801625
Tarapacá CTTAR 13.8 | 110801625 |  | Tarapacá 220
Tarapacá TGTAR 11.5 | 110801625 |  | Tarapacá 220
Terminal(1)
Terminal(11)
Terminal(12)
Terminal(13)
Terminal(4)
Terminal(5)
Terminal(6)
Terminal(7)
Terminal(8)
Terminal(9)
Tocopilla 100/A
Tocopilla 13.8
Tocopilla 5 A
Tocopilla 5 B
Tocopilla 5 C
Tocopilla 5 D
Tocopilla 5 E
Tocopilla Booster
Tocopilla TG1
Tocopilla TG2
Tocopilla TG3
Tocopilla U10
Tocopilla U11
Tocopilla U12
Tocopilla U13
Tocopilla U14
Tocopilla U15
Tocopilla U16
UGs 6.3
Valle de los Vientos 110kV
Zaldívar 220 B1 | 121436161
Zaldívar 220 B2 | 321511794
Zaldivar 66
Zaldívar Agua Fresca 6.6 1
Zaldívar Agua Fresca 6.6 2
Zaldivar Agua Fresca 66 - 1
Salta 345 | 247820683

## Lines
digsilent name | substation i | terminal i | substation j | terminal j | osm way 1 id | osm way 2 id | osm way 3 id | osm way 4 id | osm way 5 id | osm way 6 id | osm way 7 id | osm way 8 id | osm way 9 id | observacion | error
0.38 kV La Portada-Mot. Dies. La Portada |  | PMG La Portada 0.38 |  | - PMG Portada 0.38 | [9 empty] | 0
100 kV 10A-10 |  | Chuquicamata S/E 10 100 |  | Chuquicamata S/E 10A 100 | [9 empty] | 0
100 kV Chuquicamata-10 |  | Chuquicamata GIS 100 |  | Chuquicamata S/E 10 100 | [9 empty] | 0
100 kV Chuquicamata-10A |  | Chuquicamata GIS 100 |  | Chuquicamata S/E 10A 100 | [9 empty] | 0
100 kV Chuquicamata-A.C1 |  | Chuquicamata GIS 100 |  | Chuquicamata S/E AA 100 | [9 empty] | 0
100 kV Chuquicamata-A.C2 |  | Chuquicamata GIS 100 |  | Chuquicamata S/E AA 100 | [9 empty] | 0
100 kV Chuquicamata-Chamy |  | Chuquicamata GIS 100 |  | Chuquicamata Chamy 100 | [9 empty] | 0
100 kV Chuquicamata-K1 |  | Chuquicamata GIS 100 |  | Chuquicamata S/E K1 100 | [9 empty] | 0
100 kV Chuquicamata-KM6 |  | Chuquicamata GIS 100 |  | Chuquicamata S/E Km-6 100 | [9 empty] | 0
100 kV K1-10 |  | Chuquicamata S/E K1 100 |  | Chuquicamata S/E 10 100 | [9 empty] | 0
100 kV KM6-10A |  | Chuquicamata S/E Km-6 100 |  | Chuquicamata S/E 10A 100 | [9 empty] | 0
100 kV KM6-ACL |  | Chuquicamata S/E Km-6 100 |  | Chuquicamata ACL 100 | [9 empty] | 0
100 kV KM6-Sopladores |  | Chuquicamata S/E Km-6 100 |  | Chuquicamata Sopladores 100 | [9 empty] | 0
100 kV Salar-Calama |  | Chuquicamata S/E Salar 100 |  | Calama 100 | [9 empty] | 0
100 kV Salar-KM6.C1 |  | Chuquicamata S/E Salar 100 |  | Chuquicamata S/E Km-6 100 | [9 empty] | 0
100 kV Salar-KM6.C2 |  | Chuquicamata S/E Salar 100 |  | Chuquicamata S/E Km-6 100 | [9 empty] | 0
110 kV Antofagasta-Tap Off Desalant |  | tap off Desalant |  | - Antofagasta 110 | [9 empty] | 0
110 kV Antofagasta-Tap Off La Negra |  | Antofagasta 110 |  | tap off La Negra | [9 empty] | 0
110 kV Arica-Tap Off Vitor |  | Arica 110 |  | Terminal | [9 empty] | 0
110 kV C. Tocopilla-C.D. Tamaya.C3 |  | Tocopilla 100/A |  | Tamaya 110 | [9 empty] | 0
110 kV C. Tocopilla-C.D. Tamaya.C4 |  | Tocopilla 100/A |  | Tamaya 110 | [9 empty] | 0
110 kV C.D. Tamaya-A |  | Tamaya 110 |  | Chuquicamata S/E AA 100 | [9 empty] | 0
110 kV C.D. Tamaya-Salar |  | Tamaya 110 |  | Chuquicamata S/E Salar 100 | [9 empty] | 0
110 kV Capricornio-Sierra Miranda |  | - Capricornio 110 |  | - Sierra Miranda 110 | [9 empty] | 0
110 kV Capricornio-T.O. Salar del Carmen |  | Capricornio 110 |  | S/E Tap Off Salar del Carmen 110 kV | [9 empty] | 0
110 kV Capricornio-Tap Off El Negro |  | Capricornio 110 |  | tap off El Negro | [9 empty] | 0
110 kV Central Tocopilla-A.C1 |  | Tocopilla 100/A |  | Chuquicamata S/E AA 100 | [9 empty] | 0
110 kV Central Tocopilla-A.C2 |  | Tocopilla 100/A |  | Chuquicamata S/E AA 100 | [9 empty] | 0
110 kV Chacaya-GNL Mejillones |  | Chacaya 110kV |  | GNLM 110 | [9 empty] | 0
110 kV Chacaya-Mejillones |  | - Chacaya 110kV SSAA |  | Mejillones 110 | [9 empty] | 0
110 kV Chacaya-Muelle |  | Chacaya 110kV | Muelle | Muelle 110 | [9 empty] | 0
110 kV Cóndores-Pacífico |  | Cóndores 110 |  | Cóndores Pacífico 110 | [9 empty] | 0
110 kV Cóndores-Palafitos |  | Cóndores 110 |  | Cóndores Palafitos 110 | [9 empty] | 0
110 kV Cóndores-Tap Off Alto Hospicio |  | Cóndores 110 |  | Tap off Alto Hospicio | [9 empty] | 0
110 kV Endesa-Enaex N°1 |  | Enaex 110 |  | tap off Enaex | [9 empty] | 0
110 kV Endesa-Enaex N°2 |  | tap off Enaex |  | - Enaex Endesa 110 | [9 empty] | 0
110 kV Esmeralda-Centro |  | Esmeralda 110 |  | Esmeralda Centro 110 | [9 empty] | 0
110 kV Esmeralda-La Portada |  | Esmeralda 110 |  | Esmeralda Portada 110 | [9 empty] | 0
110 kV Esmeralda-SDC |  | - Esmeralda 110 |  | tap off SdC | [9 empty] | 0
110 kV Esmeralda-Sur |  | Esmeralda 110 |  | Esmeralda Sur 110 | [9 empty] | 0
110 kV Est. Bombeo N°1-Est. Bombeo N°2 |  | EB Sierra Gorda 110 |  | EB2 110 kV | [9 empty] | 0
110 kV Mejillones-El Lince |  | Mejillones 110 |  | Mejillones Michilla 110 | [9 empty] | 0
110 kV Mejillones-Enaex |  | Mejillones 110 |  | tap off Enaex | [9 empty] | 0
110 kV Mejillones-Endesa |  | - Mejillones 110 |  | - Enaex Endesa 110 | [9 empty] | 0
110 kV Muelle-Tap Off Sairecabur | Muelle | Muelle 110 |  | Sairecabur 110kV | [9 empty] | 0
110 kV Pozo Almonte-Cerro Colorado | Pozo Almonte 110 | P. Almonte 110/B |  | Pozo Almonte Cerro Colorado 110 | 88148936 | [8 empty] | 0
110 kV Sdc-Uribe |  | tap off SdC |  | Esmeralda Uribe 110 | [9 empty] | 0
110 kV T.O. Alto Hospicio-Alto Hospicio |  | Tap off Alto Hospicio |  | Cóndores Alto Hospicio 110 | [9 empty] | 0
110 kV T.O. Alto Hospicio-Cerro Dragón |  | Tap off Alto Hospicio |  | Cóndores Dragón 110 | [9 empty] | 0
110 kV T.O. Sairecabur-T.O. Licancabur |  | Sairecabur 110kV |  | Licancabur 110kV | [9 empty] | 0
110 kV T.O. Salar del Carmen-Antofagasta |  | S/E Tap Off Salar del Carmen 110 kV |  | Antofagasta 110 | [9 empty] | 0
110 kV Tap Off Antucoya-Guayaques |  | Tap Off Enlace |  | Guayaques 110kV | [9 empty] | 0
110 kV Tap Off Desalant-Desalant |  | tap off Desalant |  | Desalant 110 | [9 empty] | 0
110 kV Tap Off Desalant-Tap Off Pampa |  | tap off Pampa |  | tap off Desalant | [9 empty] | 0
110 kV Tap Off Dolores-Pozo Almonte |  | tap off Dolores | Pozo Almonte 110 | P. Almonte 110/A | [9 empty] | 0
110 kV Tap Off El Negro-Alto Norte |  | tap off El Negro |  | Alto Norte 110 | [9 empty] | 0
110 kV Tap Off Enlace-Antucoya |  | Tap Off Enlace | Single Busbar(6) | Antucoya 110 | [9 empty] | 0
110 kV Tap Off La Negra-Alto Norte |  | tap off La Negra |  | Alto Norte 110 | [9 empty] | 0
110 kV Tap Off Oeste-Minsal |  | Laberinto Oeste 110 |  | Laberinto Minsal 110 | [9 empty] | 0
110 kV Tap Off Pampa-Mejillones |  | Mejillones 110 |  | tap off Pampa | [9 empty] | 0
110 kV Tap Off Salar del Carmen-Uribe |  | S/E Tap Off Salar del Carmen 110 kV |  | tap off SdC | [9 empty] | 0
110 kV Tap Off Vitor-Tap Off Dolores |  | Terminal |  | tap off Dolores | [9 empty] | 0
110 kV TOff Licancabur-Tap Off Antucoya |  | Licancabur 110kV |  | Tap Off Enlace | [9 empty] | 0
110 kV Valle de los vientos - Calama N°1 |  | Calama 100 | Valle de los Vientos 110 kV | Valle de los Vientos 110 kV | [9 empty] | 0
13.2 kV Cavancha-Cerro Dragon |  | Iquique Cavancha 13.2 |  | Cóndores Dragón 13.8 | [9 empty] | 0
13.8 kV C.D. Antofagasta-Anto.C1 | Antofagasta 13.8 | Antofagasta 13.8 A |  | CD Antofagasta 13.8 | [9 empty] | 0
13.8 kV C.D. Antofagasta-Anto.C2 | Antofagasta 13.8 | Antofagasta 13.8 A |  | CD Antofagasta 13.8 | [9 empty] | 0
13.8 kV C.D. Zofri-Tap Off Estandares.C1 |  | ENORChile 13.2 |  | tap off C.D. Estandartes 13.2 | [9 empty] | 0
13.8 kV C.D. Zofri-Tap Off Estandares.C2 |  | C.D. Estandartes 13.2 |  | tap off C.D. Estandartes 13.2 | [9 empty] | 0
13.8 kV Mejillones-Noracid |  | PAM Noracid 13.8 (trafo) |  | PAM_Noracid 13.8 | 247818314 | [8 empty] | 0
13.8 kV Tap Off Estandares-Iquique |  | tap off C.D. Estandartes 13.2 |  | Iquique 13.2 | [9 empty] | 0
13.8 kV Tocopilla-Norgener |  | Tocopilla 13.8 |  | - Norgener NTO1 13.8 | [9 empty] | 0
15 kV Cerro Colorado-Cerro ColoradoUGs |  | - Pozo Almonte Cerro Colorado 12 | Cerro Colorado 12kV | - Cerro Colorado UGs 12 | [9 empty] | 0
220 kV Andes-Nueva Zaldívar.C1 | Nueva Zaldivar 220 kV | Nueva Zaldivar 220 kV B1 |  | Andes 220 | 247818314 | [8 empty] | 0
220 kV Andes-Nueva Zaldívar.C2 | Nueva Zaldivar 220 kV | Nueva Zaldivar 220 kV B2 |  | Andes 220 | 247818314 | [8 empty] | 0
220 kV Andes-Tap Off Oeste |  | Andes 220 |  | tap off Oeste | 258099611 | [8 empty] | 0
220 kV Angamos-Estación de Bombeo N°1 | Angamos 220 | Angamos B2 |  | EB Sierra Gorda 220 | 168852855 | [8 empty] | 0
220 kV Angamos-Laberinto.C1 | Angamos 220 | Angamos B2 |  | Reactor L1 | 168852855 | 168852867 | 168852862 | [6 empty] | 0
220 kV Angamos-Laberinto.C2 | Angamos 220 | Angamos B1 |  | Reactor L2 | [9 empty] | 0
220 kV Atacama-Domeyko.C1 | Gas Atacama 220 | C. Atacama 1 | Escondida Domeyko 220 | Domeyko 2 | 120410691 | 121436162 | 121436163 | 120410683 | 120410684 | 120410685 | 120956982 |  |  | 0
220 kV Atacama-Domeyko.C2 | Gas Atacama 220 | C. Atacama 2 | Escondida Domeyko 220 | Domeyko 1 | 120410691 | 121436162 | 121436163 | 120410683 | 120410684 | 120410685 | 120956982 |  |  | 0
220 kV Atacama-Encuentro.C1 | Gas Atacama 220 | C. Atacama 1 | Encuentro 220 | Encuentro 220 B1 | 120956964 | 30641638 | [7 empty] | 0
220 kV Atacama-Encuentro.C2 | Gas Atacama 220 | C. Atacama 2 | Encuentro 220 | Encuentro 220 B2 | 120956960 | 30641638 | [7 empty] | 0
220 kV Atacama-Esmeralda | Gas Atacama 220 | C. Atacama 2 |  | Esmeralda 220 | [9 empty] | 0
220 kV Capricornio-Mantos Blancos |  | tap off Capricornio |  | Mantos Blancos 220 | 120712012 | [8 empty] | 0
220 kV Central Tocopilla-T.O. El Loa.C7A | Tocopilla220 | Tocopilla 220 B1 |  | tap off El Loa #7A | 169998375 | [8 empty] | duda
220 kV Central Tocopilla-T.O.El Loa.C6A | Tocopilla220 | Tocopilla 220 B2 |  | tap off El Loa #6A | 169998376 | [8 empty] | duda
220 kV Chacaya-Capricornio | Chacaya 220 | Chacaya B1 |  | tap off Capricornio | 30641621 | [8 empty] | 0
220 kV Chacaya-Crucero | Chacaya 220 | Chacaya B2 | Crucero 220 | Crucero 220 B1 | 120956976 | [8 empty] | 0
220 kV Chacaya-El Cobre.C1 | Chacaya 220 | Chacaya B1 | El Cobre | El Cobre B1 | 169338595 | [8 empty] | 0
220 kV Chacaya-El Cobre.C2 | Chacaya 220 | Chacaya B2 | El Cobre | El Cobre B2 | [9 empty] | 0
220 kV Chacaya-Mejillones | Chacaya 220 | Chacaya B1 |  | Mejillones 220 | 120956970 | [8 empty] | 0
220 kV Chacaya-Molycop | Chacaya 220 | Chacaya B2 |  | MolyCop 220 | [9 empty] | 0
220 kV Collahuasi-Quebrada Blanca | Collahuasi 220 | Collahuasi 220 B1 |  | Collahuasi Quebrada Blanca 220 | 182692485 | [8 empty] | 0
220 kV Cóndores-Parinacota |  | Cóndores 220 |  | Parinacota 220 | 88147669 | [8 empty] | 0 | 20183499
220 kV Crucero-Chuquicamata.C7B | Crucero 220 | Crucero 220 B2 |  | Chuquicamata GIS 220 | 318890441 | [8 empty] | 0
220 kV Crucero-El Abra | Crucero 220 | Crucero 220 B1 |  | El Abra 220 | [9 empty] | 0
220 kV Crucero-Encuentro.C1 | Crucero 220 | Crucero 220 B2 | Encuentro 220 | Encuentro 220 B1 |  | 258169025 | [7 empty] | 0
220 kV Crucero-Encuentro.C2 | Crucero 220 | Crucero 220 B1 | Encuentro 220 | Encuentro 220 B2 | 258169026 | 258169025 | [7 empty] | 0
220 kV Crucero-Laberinto.C1 | Crucero 220 | Crucero 220 B2 | Laberinto 220 kV | Laberinto 220 kV B1 | 169875162 | 121623725 | 121623728 | [6 empty] | 0
220 kV Crucero-Laberinto.C2 | Crucero 220 | Crucero 220 B1 | Laberinto 220 kV | Laberinto 220 kV B2 | [9 empty] | 0
220 kV Crucero-Lagunas N°2 | Crucero 220 | - Crucero 220 B2 | Double Busbar | Lagunas 220 kV B2 | 169998374 | [8 empty] | duda
220 kV Crucero-Radomiro Tomic | Crucero 220 | Crucero 220 B2 |  | Radomiro Tomic 220 | [9 empty] | 0
220 kV Crucero-Salar | Crucero 220 | Crucero 220 B1 |  | Chuquicamata S/E Salar 220 | 169876682 | [8 empty] | 0
220 kV Crucero-Tap Off Nueva Victoria | Crucero 220 | Crucero 220 B1 |  | tap off N. Victoria | [9 empty] | 0
220 kV Domeyko-Escondida B/S1 | Escondida Domeyko 220 | Domeyko 2 |  | tap off B/S1 Reactor Esc. | 121431088 | [8 empty] | 0
220 kV Domeyko-Laguna Seca | Escondida Domeyko 220 | Domeyko 1 |  | Escondida Laguna Seca 220 | 121431082 | [8 empty] | 0
220 kV Domeyko-OGP1 | Single Busbar with Tie(2) | OGP1 220 B2 | Escondida Domeyko 220 | Domeyko 1 | [9 empty] | 0
220 kV Domeyko-Planta Óxidos | Escondida Domeyko 220 | Domeyko 2 |  | Escondida Oxidos 220 | [9 empty] | 0
220 kV Domeyko-Sulfuros |  | Sulfuros 220 | Escondida Domeyko 220 | Domeyko 2 | 121445137 | 121445168 | 121445156 | [6 empty] | 0
220 kV El Cobre-Esperanza.C1 | El Cobre | El Cobre B1 |  | Esperanza 220 | [9 empty] | 0
220 kV El Cobre-Esperanza.C2 | El Cobre | El Cobre B2 |  | Esperanza 220 | [9 empty] | 0
220 kV El Cobre-Gaby | El Cobre | El Cobre B1 |  | Gaby 220 | 168852864 | [8 empty] | 0
220 kV El Tesoro-Esperanza |  | El Tesoro 220 |  | Esperanza 220 | 170022525 | [8 empty] | 0
220 kV Encuentro-Collahuasi.C1 | Encuentro 220 | Encuentro 220 B1 | Collahuasi 220 | Colahuasi 220 B2 | 169876683 | 169876685 | 169876684 | [6 empty] | 0
220 kV Encuentro-Collahuasi.C2 | Encuentro 220 | Encuentro 220 B2 | Collahuasi 220 | Collahuasi 220 B1 | [9 empty] | 0
220 kV Encuentro-El Tesoro | Encuentro 220 | - Encuentro 220 B2 |  | - El Tesoro 220 | 169875161 | [8 empty] | 0
220 kV Encuentro-MMH |  | MMH 220 kV | Encuentro 220 | Encuentro 220 B1 | 318890143 | 319225350 | 319225352 | [6 empty] | 0
220 kV Encuentro-Sierra Gorda.C1 | Encuentro 220 | Encuentro 220 B1 | Single Busbar with Tie | Sierra Gorda 220 B1 | 169875161 | [8 empty] | 0
220 kV Encuentro-Sierra Gorda.C2 | Encuentro 220 | - Encuentro 220 B2 | Single Busbar with Tie | Sierra Gorda 220 B2 | 169875161 | [8 empty] | 0
220 kV Encuentro-Spence | Encuentro 220 | Encuentro 220 B1 |  | Spence 220 | 169875160 | [8 empty] | 0
220 kV Escondida B/S1-Escondida |  | tap off B/S1 Reactor Esc. | Escondida 220 | Escondida B1 | [9 empty] | 0
220 kV Laberinto-El Cobre | Laberinto 220 kV | Laberinto 220 kV B1 | El Cobre | El Cobre B2 | [9 empty] | 0
220 kV Laberinto-Lomas Bayas | Laberinto 220 kV | Laberinto 220 kV B2 |  | Laberinto Lomas Bayas 220 | 121623730 | [8 empty] | 0
220 kV Laberinto-Mantos Blancos | Laberinto 220 kV | Laberinto 220 kV B2 |  | Mantos Blancos 220 | [9 empty] | 0
220 kV Laberinto-Nueva Zaldívar.C1 | Nueva Zaldivar 220 kV | Nueva Zaldivar 220 kV B2 | Laberinto 220 kV | Laberinto 220 kV B1 | 121454916 | [8 empty] | 0
220 kV Laberinto-Nueva Zaldívar.C2 | Nueva Zaldivar 220 kV | Nueva Zaldivar 220 kV B1 | Laberinto 220 kV | Laberinto 220 kV B2 | [9 empty] | 0
220 kV Lagunas-Collahuasi.C1 | Collahuasi 220 | Collahuasi 220 B1 | Double Busbar | Lagunas 220 kV B1 | 274259016 | 182736383 | 182765481 | 182692489 | [5 empty] | duda
220 kV Lagunas-Collahuasi.C2 | Collahuasi 220 | Collahuasi 220 B1 | Double Busbar | Lagunas 220 kV B1 | 274259016 | 182736383 | 182765483 | 182692489 | [5 empty] | duda
220 kV Lagunas-Pozo Almonte |  | Reactor P.Almonte | Double Busbar | Lagunas 220 kV B1 | 182736378 | [8 empty] | 0
220 kV Lomas Bayas-Fortuna |  | Laberinto Lomas Bayas 220 | Fortuna 220 | Fortuna 220kV | [9 empty] | 0
220 kV Mejillones-O'Higgins |  | Mejillones 220 |  | Escondida O'Higgins 220 | 30641627 | [8 empty] | 0
220 kV Norgener-T.O. Barriles.C1 |  | Norgener 220 |  | Tap Off Barriles 220 kV #1 | [9 empty] | 0
220 kV Norgener-T.O. Barriles.C2 |  | Norgener 220 |  | Tap Off Barriles 220 kV #2 | [9 empty] | 0
220 kV Nueva Zaldívar-Escondida | Nueva Zaldivar 220 kV | Nueva Zaldivar 220 kV B1 |  | tap off B/S2 Reactor Esc. | 121436157 | [8 empty] | 0
220 kV Nueva Zaldivar-OGP1 | Single Busbar with Tie(2) | OGP1 220 B1 | Nueva Zaldivar 220 kV | Nueva Zaldivar 220 kV B1 | [9 empty] | 0
220 kV Nueva Zaldívar-Sulfuros | Nueva Zaldivar 220 kV | Nueva Zaldivar 220 kV B1 |  | Sulfuros 220 | 121431097 | [8 empty] | 0
220 kV Nueva Zaldívar-Zaldívar | Nueva Zaldivar 220 kV | Nueva Zaldivar 220 kV B2 |  | Zaldívar 220 B2 | [9 empty] | 0
220 kV O'Higgins -T.O. Est. de Bom. N°2 |  | Escondida O'Higgins 220 |  | Escondida Bombeo 220 #2 | [9 empty] | 0
220 kV O'Higgins-Coloso |  | Escondida O'Higgins 220 |  | Escondida Coloso 220 | 30641922 | [8 empty] | 0
220 kV R. Laberinto-Laberinto.C1 |  | Reactor L1 | Laberinto 220 kV | Laberinto 220 kV B2 | [9 empty] | 0
220 kV R. Laberinto-Laberinto.C2 |  | Reactor L2 | Laberinto 220 kV | Laberinto 220 kV B1 | [9 empty] | 0
220 kV R. Pozo Almonte-Pozo Almonte |  | Reactor P.Almonte |  | Pozo Almonte 220 | [9 empty] | 0
220 kV Reactor Escondida-Escondida |  | tap off B/S2 Reactor Esc. | Escondida 220 | Escondida B2 | [9 empty] | 0
220 kV Salar-Chuquicamata |  | Chuquicamata GIS 220 |  | Chuquicamata S/E Salar 220 | [9 empty] | 0
220 kV T.O. Barriles-T.O. La Cruz.C1 |  | Tap Off Barriles 220 kV #1 |  | tap off La Cruz #1 | [9 empty] | 0
220 kV T.O. Barriles-T.O. La Cruz.C2 |  | Tap Off Barriles 220 kV #2 |  | tap off La Cruz #2 | [9 empty] | 0
220 kV T.O. Est. Bo.Nº3-T.O. Est. Bo.Nº4 |  | Escondida Bombeo 220 #3 |  | Escondida Bombeo 220 #4 | [9 empty] | 0
220 kV T.O. Est. Bom. Nº2-T.O. Llanos |  | Escondida Bombeo 220 #2 |  | Aguas Blancas 220 kV | [9 empty] | 0
220 kV T.O. Est. Bom. Nº4-Domeyko |  | Escondida Bombeo 220 #4 | Escondida Domeyko 220 | Domeyko 1 | [9 empty] | 0
220 kV T.O. Palestina-T.O. Est. Bom. Nº3 |  | Escondida Palestina 220 |  | Escondida Bombeo 220 #3 | [9 empty] | 0
220 kV Tap Off El Loa-Crucero.C6A |  | tap off El Loa #6A | Crucero 220 | Crucero 220 B1 | [9 empty] | 0
220 kV Tap Off El Loa-Crucero.C7A |  | tap off El Loa #7A | Crucero 220 | Crucero 220 B2 | [9 empty] | 0
220 kV Tap Off El Loa-El Loa |  | El Loa 220 |  | SQM El Loa 220 | [9 empty] | 0
220 kV Tap Off La Cruz-Crucero.C1 |  | tap off La Cruz #1 | Crucero 220 | Crucero 220 B1 | [9 empty] | 0
220 kV Tap Off La Cruz-Crucero.C2 |  | tap off La Cruz #2 | Crucero 220 | Crucero 220 B2 | [9 empty] | 0
220 kV Tap Off Llanos-Tap Off Palestina |  | Aguas Blancas 220 kV |  | Escondida Palestina 220 | [9 empty] | 0
220 kV Tap Off Nueva Victoria-Lagunas |  | tap off N. Victoria | Double Busbar | Lagunas 220 kV B1 | [9 empty] | 0
220 kV Tap Off Oeste-Laberinto |  | tap off Oeste | Laberinto 220 kV | Laberinto 220 kV B2 | 168851508 | 258099613 | [7 empty] | 0
220 kV Tarapacá-Cóndores |  | Tarapacá 220 |  | Cóndores 220 | 110799766 | [8 empty] | 0
220 kV Tarapacá-Lagunas.C1 |  | Tarapacá 220 | Double Busbar | Lagunas 220 kV B1 | 274259014 | [8 empty] | 0
220 kV Tarapacá-Lagunas.C2 | Double Busbar | Lagunas 220 kV B2 |  | Tarapacá 220 | 274259014 | [8 empty] | 0
220 kV Zaldívar-Escondida |  | Zaldívar 220 B1 | Escondida 220 | Escondida B2 | [9 empty] | 0
23 kV Chapiquiña-Putre |  | Arica Chapiquiña 23 |  | Arica Putre 23 | [9 empty] | 0
23 kV Collahuasi-Collahuasi Ugs N°1 |  | tap off Collahuasi UGs | Collahuasi 23 | Collahuasi 23 B1 | [9 empty] | 0
23 kV Collahuasi-Collahuasi Ugs N°2 |  | Collahuasi 23 UGs |  | tap off Collahuasi UGs | [9 empty] | 0
23 kV El Tesoro-Esperanza |  | - El Tesoro 23 |  | - Esperanza 23 | [9 empty] | 0
23 kV Esmeralda-Esmeralda Ugs |  | Esperanza 23 |  | Esperanza UGs 23 | [9 empty] | 0
23 kV Inacesa-Inacesa Ugs |  | Inacesa 23 kV |  | INACESA UGs 23 kV | [9 empty] | 0
23 kV Lagunas-Lagunas Norte |  | Lagunas 23 |  | Lagunas Norte 23 | [9 empty] | 0
23 kV Line_Eq_Col 1-5 | Valle de los Vientos 23kV | VDLV 23 kV B1 |  | Eq_HV_1-5 | [9 empty] | 0
23 kV Line_Eq_Col6-10 | Valle de los Vientos 23kV | VDLV 23 kV B2 |  | Eq_HV_6-9 | [9 empty] | 0
23 kV Pozo Almonte -Pampino |  | Pozo Almonte 24 |  | Pozo Almonte Pampino 24 | [9 empty] | 0
23 kV Tamarugal-La Huayca |  | Pozo Almonte Tamarugal 23 |  | La Huayca 23 | [9 empty] | 0
23 kV Tap Off La Negra-Inacesa |  | Antofagasta La Negra 23 |  | Inacesa 23 kV | [9 empty] | 0
23 kV Tap Off Vitor-Pampa Camarones | Single Busbar(4) | Vitor 23 | Single Busbar(5) | Pampa Camarones 23 | [9 empty] | 0
345 kV Central Salta-Andes |  | tap off reactor Salta |  | tap off reactor Andes | 168822563 | 247820689 | [7 empty] | 0
345 kV Reactor Andes-Andes |  | tap off reactor Andes |  | - Andes Reactor Shunt 345 | [9 empty] | 0
345 kV Reactor Salta-Salta | Salta 345 | - Salta |  | tap off reactor Salta | [9 empty] | 0
66 kV A. Fresca N°1-A. Fresca N°2 |  | Zaldivar Agua Fresca 66 - 2 |  | Zaldivar Agua Fresca 66 - 1 | [9 empty] | 0
66 kV C.D. Arica-Tap Off Quiani |  | CD Arica 66 |  | ED Tap-off Quiani | [9 empty] | 0
66 kV C.D. Iquique-Iquique |  | CD Iquique 66 |  | Iquique 66 | [9 empty] | 0
66 kV Cavancha-Pozo |  | Ex-conexión Cavancha 66 |  | Pozo Almonte 66 | [9 empty] | 0
66 kV Central Chapiquiña-T. O. El Águila |  | Arica Chapiquiña 66 |  | tap off El Aguila | [9 empty] | 0
66 kV Est. Nº6-Quiani |  | Est Nº6 |  | Parinacota Quiani 66 | [9 empty] | 0
66 kV Iquique-Cavancha |  | Iquique 66 |  | Ex-conexión Cavancha 66 | [9 empty] | 0
66 kV Iquique-Pozo Almonte.C2 |  | Iquique 66 |  | Pozo Almonte 66 | [9 empty] | 0
66 kV Parinacota-Chinchorro |  | Parinacota 66 |  | Parinacota Chinchorro 66 | [9 empty] | 0
66 kV Parinacota-Est. Nº6 |  | Parinacota 66 |  | Est Nº6 | [9 empty] | 0
66 kV Parinacota-Pukará |  | Parinacota 66 |  | Parinacota Pukará 66 | [9 empty] | 0
66 kV Pozo Almonte-La Cascada |  | Pozo Almonte 66 |  | Pozo Almonte La Cascada 66 | [9 empty] | 0
66 kV Pozo Almonte-Tamarugal |  | Pozo Almonte 66 |  | Pozo Almonte Tamarugal 66 kV | [9 empty] | 0
66 kV Tap Off El Águila-Arica |  | tap off El Aguila |  | Arica 66 | [9 empty] | 0
66 kV Tap Off Llanos-Aguas Blancas |  | Tap Off Llanos |  | Terminal(1) | [9 empty] | 0
66 kV Tap Off Palestina-El Peñón |  | Escondida Palestina 66 |  | Escondida El Peñon 66 | [9 empty] | 0
66 kV Tap Off Quiani-Arica |  | ED Tap-off Quiani |  | Arica 66 | [9 empty] | 0
66 kV Tap Off Quiani-Est. Nº6 |  | - ED Tap-off Quiani |  | Est Nº6 | [9 empty] | 0
66 kV Zaldívar-Agua Fresca N°2 |  | Zaldivar 66 |  | Zaldivar Agua Fresca 66 - 2 | [9 empty] | 0
69 kV Lixiviación-Sulfuros. C1 | Sulfuros 69 | Sulfuros 69 B1 | Lixiviación 69 | Lixiviación 69 B1 | [9 empty] | 0
69 kV Lixiviación-Sulfuros. C2 | Sulfuros 69 | Sulfuros 69 B2 | Lixiviación 69 | Lixiviación 69 B2 | [9 empty] | 0
69 kV OLAP-Sulfuros |  | Sulfuros 69 B3 |  | OLAP 69 | [9 empty] | 0
69 kV Tap Off Pampa-Iván Zar |  | Antofagasta Pampa 69 |  | Antofagasta Ivan Zar 69 | [9 empty] | 0
8 kV El Peñon-El Peñon UGs |  | Escondida El Peñon 6.6 |  | - El Peñon UGs 6.6 | [9 empty] | 0
231511135

## Generators
id_digsilent | node_id_osm
U16 | 3268727324 |  | 0.98
U14 | 3268727325 |  | 0.98
U15 | 3268727326
TV10 | 3268785508
TG11 | 3268785509
TG12 | 3268785510
ANG1 | 3278050197 |  | 1.01
CTM1 | 3278103969 |  | 0.99
CTM2 | 3278103970
CTM3-TV | 3278103971
ANG2 | 3278120705
CTTAR | 3278238997 |  | 0.965
CTH | 3280211164
NTO1 | 3280249876
NTO2 | 3280249877
TG1A | 3280276034
TG1B | 3280276035
TG2A | 3280276036 | duda
TG2B | 3280276037
TV1C | 3280276038
TV2C | 3280276039
Kelar Vapor
Cochrane Carbon 1
Cochrane Carbon 2
Kelar Turbinas de Gas
CTA
SSP Termosolar
PAM
CHAP
CAVA
ZOFRI N°7 a N°12
ZOFRI N°5
ZOFRI N°2 a N°4
ZOFRI N°13
ZOFRI N°11 y N°12
ZOFRI N°1 y N°6
U13
U12
U11
U10
TGTAR
TGIQ
TG3
TG2
TG1
SUTA
SUIQ3
SUIQ2
SUIQ1
Quebrada Blanca Ugs
PMG La Portada
MSIQ
MIMB
MIIQ
MAIQ
M2AR
M1AR
INACAL
GMAR
Esperanza Ugs
Enaex N°4
Enaex N°1 a N°3
El Peñon Ugs
DEUTZ
Coloso Ugs
Collahuasi Ugs
Chuquicamata Ugs N°1 a N°3
Cerro Colorado Ugs
CTM3-TG
CT Salar TG2
CT Salar TG1
AGB

## Loads
id_digsilent | node_id_osm | confirmación
C. Spence | 340305580
C. AFC Minera
C. Afta Inacesa-La Negra (ELECDA)
C. Afta La Negra
C. Afta. Desalant
C. Afta. Desalant UFR
C. Afta. Litio EDELNOR
C. Afta. Mall
C. Afta. SERMOB
C. Afta. SQM El Salar EA
C. Aguas Blancas
C. Aguas Blancas UFR
C. Agunsa/Interacid/Collahuasi-Puerto
C. Algorta
C. Alto Norte B1 #1
C. Alto Norte B1 #1 UFR
C. Alto Norte B1 #2
C. Alto Norte B1 #2 UFR
C. Alto Norte B2 #1
C. Alto Norte B2 #1 UFR
C. Alto Norte B2 #2
C. Alto Norte B2 #2 UFR
C. Antucoya
C. Calama Santa Margarita
C. Capricornio Sierra Miranda #1
C. Capricornio Sierra Miranda #2
C. Cerro Colorado
C. Cerro Colorado Mamiña
C. Cerro Colorado UFR
C. Chuquicamata ACL
C. Chuquicamata Chamy
C. Chuquicamata K1
C. Chuquicamata Km-6
C. Chuquicamata S/E 10
C. Chuquicamata S/E 10 UFR
C. Chuquicamata S/E 10A
C. Chuquicamata S/E 10A UFR
C. Chuquicamata S/E A
C. Chuquicamata S/E A UFR
C. Chuquicamata Salar #1
C. Chuquicamata Salar #2
C. Chuquicamata Sopladores
C. Chuquicamata UGs
C. Collahuasi B1
C. Collahuasi B2
C. Collahuasi UFR
C. Collahuasi UGs
C. Cosayach Dolores
C. Cóndores Alto Hospicio
C. Cóndores Alto Hospicio UFR
C. Cóndores Dragón
C. Cóndores Dragón UFR
C. Cóndores Pacífico Eliqsa
C. Cóndores Pacífico Eliqsa UFR
C. Cóndores Pacífico Enorchile
C. Cóndores Palafitos Eliqsa
C. Cóndores Palafitos Eliqsa UFR
C. Cóndores Palafitos Enorchile
C. DSM Minera
C. Dolores Eliqsa
C. EB1 Sierra Gorda
C. EB2 Sierra Gorda
C. ELECDA - Alim. Arauco y México
C. ELECDA - Alim. Arauco y México(1)
C. ELECDA Calama Balmaceda
C. ELECDA Calama Grecia/Latorr/Chorr
C. ELECDA Calama Grecia/Latorr/Chorr UFR
C. ELECDA Mejillones GAG
C. ELECDA Mejillones GAG UFR
C. ELECDA Tocopilla
C. ELECDA Tocopilla UFR
C. EMELPAR Putre
C. El Abra
C. El Abra UFR
C. El Peñon
C. El Peñon UFR
C. El Tesoro
C. El Tesoro UFR
C. Enaex
C. Enaex UFR
C. Escondida 69 #1
C. Escondida 69 #1 UFR
C. Escondida 69 #2
C. Escondida 69 #2 UFR
C. Escondida B1 13.8 #1
C. Escondida B1 13.8 #1 UFR
C. Escondida B1 13.8 #2
C. Escondida B1 13.8 #2 UFR
C. Escondida B2 13.8 #1
C. Escondida B2 13.8 #1 UFR
C. Escondida B2 13.8 #2
C. Escondida B2 13.8 #2 UFR
C. Escondida Bombeo #1
C. Escondida Bombeo #1 UFR
C. Escondida Bombeo #2
C. Escondida Bombeo #2 UFR
C. Escondida Bombeo #3
C. Escondida Bombeo #3 UFR
C. Escondida Bombeo #4
C. Escondida Bombeo #4 UFR
C. Escondida Coloso
C. Escondida Desalinisadora
C. Escondida Desalinisadora UFR
C. Escondida Laguna Seca #1 UFR
C. Escondida Laguna Seca #2
C. Escondida Laguna Seca #3
C. Escondida Laguna Seca #4
C. Escondida Laguna Seca #5
C. Escondida Lixiviación #1
C. Escondida Lixiviación #1 UFR
C. Escondida Lixiviación #2
C. Escondida Lixiviación #2 UFR
C. Escondida OGP1 33 #1
C. Escondida OGP1 33 #2
C. Escondida OGP1 33 #3
C. Escondida OGP1 69 #1
C. Escondida OGP1 69 #2
C. Escondida OGP1 69 #3
C. Escondida OLAP #1
C. Escondida OLAP #2
C. Escondida Oxidos #1
C. Escondida Oxidos #1 UFR
C. Escondida Oxidos #2
C. Escondida Oxidos #2 UFR
C. Esmeralda Centro 13.8
C. Esmeralda Centro 13.8 UFR
C. Esmeralda Centro 23
C. Esmeralda Centro 23 UFR
C. Esmeralda Portada
C. Esmeralda Portada UFR
C. Esmeralda Sur
C. Esmeralda Sur UFR
C. Esmeralda Uribe
C. Esmeralda Uribe UFR
C. Esperanza
C. Esperanza UFR
C. GNLM
C. GNLM UFR
C. Gaby #1
C. Gaby #1 UFR
C. Gaby #2
C. Gaby #2 UFR
C. Guayaques
C. Iquique 13.2 (NOPEL)
C. Iquique NEPSA
C. Licancabur
C. Lomas Bayas #1
C. Lomas Bayas #1 UFR
C. Lomas Bayas #2
C. Lomas Bayas #2 UFR
C. Lomas Bayas II #1
C. Lomas Bayas II #2
C. MMH
C. Mantos Blancos
C. Mantos Blancos UFR
C. Mantos de la Luna
C. Mantos de la Luna UFR
C. Menores Chap/CAN-CAN
C. Menores Dolores (Entel_etc)
C. Michilla-Lince
C. Michilla-Lince UFR
C. MolyCop
C. MolyCop UFR
C. Muelle
C. Nueva Victoria
C. Nueva Victoria UFR
C. PAM
C. PMA Tocopilla
C. Pampa Camarones
C. Parinacota Chinchorro
C. Parinacota Chinchorro UFR
C. Parinacota Pukará EMELARI #1 UFR
C. Parinacota Pukará EMELARI #2
C. Parinacota Pukará ENORChile
C. Parinacota Quiani
C. Parinacota Quiani UFR
C. Polpaico/Megapuerto/Molynor
C. Pozo Almonte Cosayach 23
C. Pozo Almonte ESSAT
C. Pozo Almonte ESSAT UFR
C. Pozo Almonte La Cascada
C. Pozo Almonte La Cascada UFR
C. Pozo Almonte Pampino ELECDA
C. Punta de Lobos
C. Quebrada Blanca
C. Quebrada Blanca UFR
C. Quiborax
C. Quiborax UFR
C. Radomiro Tomic
C. Radomiro Tomic UFR
C. Ray-Rock
C. Ray-Rock UFR
C. SQM El Loa
C. SQM El Loa UFR
C. SQM La Cruz 23
C. SQM La Cruz 66
C. SQM La Cruz UFR
C. Sairecabur
C. Sierra Gorda N°1
C. Sierra Gorda N°2
C. Sierra Gorda N°3
C. Soquimich-Minsal
C. Soquimich-Minsal #2
C. Soquimich-Minsal UFR
C. Spence Cerro Dominador
C. Spence UFR
C. Tamarugal Cosayach
C. Tamarugal ESSAT
C. Tamarugal Eliqsa GAG
C. Tocopilla LIPESED
C. Tocopilla LIPESED UFR
C. Zaldívar 23 #1 UFR
C. Zaldívar 23 #2
C. Zaldívar 6.6 1
C. Zaldívar 6.6 2
General Load
SS/AA ANG 1.1
SS/AA ANG 1.2
SS/AA ANG 2.1
SS/AA ANG 2.2
SS/AA CTM1
SS/AA CTM2
SS/AA CTM3
SS/AA CTTAR
SS/AA Esmeralda
SS/AA NORGENER
SS/AA NTO1
SS/AA NTO2
SS/AA TG1
SS/AA TG11
SS/AA TG12
SS/AA TG1A
SS/AA TG1B
SS/AA TG2
SS/AA TG2A
SS/AA TG2B
SS/AA TG3
SS/AA TGIQ
SS/AA TGTAR
SS/AA TGs CODELCO
SS/AA U10
SS/AA U11
SS/AA U12
SS/AA U13
SS/AA U14
SS/AA U15
SS/AA U16
SS/AA UGs Cerro Colorado
SS/AA UGs Tamaya_10 UGs
SSAA CD Arica GMAR
SSAA CTA
SSAA CTH
SSAA Gen VDLV 1
SSAA Gen VDLV 2
SSAA M1AR 1-2-3
SSAA M2AR 1-2
zSADI

## Terminals draft
id_digsilent | node_id_osm
1 | \jmmauricio.IntUser\20141016 SING DB Octubre.IntPrj\Network Model.IntPrjfolder\Network Data.IntPrjfolder\SING\SING.ElmNet\Angamos 220.ElmSubstat
1 | \jmmauricio.IntUser\20141016 SING DB Octubre.IntPrj\Network Model.IntPrjfolder\Network Data.IntPrjfolder\SING\SING.ElmNet\Algorta 33.ElmSubstat
1 | \jmmauricio.IntUser\20141016 SING DB Octubre.IntPrj\Network Model.IntPrjfolder\Network Data.IntPrjfolder\SING\SING.ElmNet\Chuquicamata SSAA CTS 13.8.ElmSubstat
1 | \jmmauricio.IntUser\20141016 SING DB Octubre.IntPrj\Network Model.IntPrjfolder\Network Data.IntPrjfolder\SING\SING.ElmNet\Double Busbar.ElmSubstat
1 | \jmmauricio.IntUser\20141016 SING DB Octubre.IntPrj\Network Model.IntPrjfolder\Network Data.IntPrjfolder\SING\SING.ElmNet\Fortuna 220.ElmSubstat
1 | \jmmauricio.IntUser\20141016 SING DB Octubre.IntPrj\Network Model.IntPrjfolder\Network Data.IntPrjfolder\SING\SING.ElmNet\Laberinto 220 kV.ElmSubstat
1 | \jmmauricio.IntUser\20141016 SING DB Octubre.IntPrj\Network Model.IntPrjfolder\Network Data.IntPrjfolder\SING\SING.ElmNet\Nueva Zaldivar 220 kV.ElmSubstat
1 | \jmmauricio.IntUser\20141016 SING DB Octubre.IntPrj\Network Model.IntPrjfolder\Network Data.IntPrjfolder\SING\SING.ElmNet\S/E Solar 2.ElmSubstat
1 | \jmmauricio.IntUser\20141016 SING DB Octubre.IntPrj\Network Model.IntPrjfolder\Network Data.IntPrjfolder\SING\SING.ElmNet\Single Busbar(8).ElmSubstat
1 | \jmmauricio.IntUser\20141016 SING DB Octubre.IntPrj\Network Model.IntPrjfolder\Network Data.IntPrjfolder\SING\SING.ElmNet\Single Busbar(7).ElmSubstat
1 | \jmmauricio.IntUser\20141016 SING DB Octubre.IntPrj\Network Model.IntPrjfolder\Network Data.IntPrjfolder\SING\SING.ElmNet\Single Busbar(6).ElmSubstat
1 | \jmmauricio.IntUser\20141016 SING DB Octubre.IntPrj\Network Model.IntPrjfolder\Network Data.IntPrjfolder\SING\SING.ElmNet\Single Busbar(5).ElmSubstat
1 | \jmmauricio.IntUser\20141016 SING DB Octubre.IntPrj\Network Model.IntPrjfolder\Network Data.IntPrjfolder\SING\SING.ElmNet\Single Busbar(4).ElmSubstat
1 | \jmmauricio.IntUser\20141016 SING DB Octubre.IntPrj\Network Model.IntPrjfolder\Network Data.IntPrjfolder\SING\SING.ElmNet\Single Busbar(3).ElmSubstat
1 | \jmmauricio.IntUser\20141016 SING DB Octubre.IntPrj\Network Model.IntPrjfolder\Network Data.IntPrjfolder\SING\SING.ElmNet\Single Busbar.ElmSubstat
1 | \jmmauricio.IntUser\20141016 SING DB Octubre.IntPrj\Network Model.IntPrjfolder\Network Data.IntPrjfolder\SING\SING.ElmNet\Single Busbar(2).ElmSubstat
1 | \jmmauricio.IntUser\20141016 SING DB Octubre.IntPrj\Network Model.IntPrjfolder\Network Data.IntPrjfolder\SING\SING.ElmNet\Single Busbar(12).ElmSubstat
1 | \jmmauricio.IntUser\20141016 SING DB Octubre.IntPrj\Network Model.IntPrjfolder\Network Data.IntPrjfolder\SING\SING.ElmNet\Single Busbar(10).ElmSubstat
1 | \jmmauricio.IntUser\20141016 SING DB Octubre.IntPrj\Network Model.IntPrjfolder\Network Data.IntPrjfolder\SING\SING.ElmNet\Single Busbar(9).ElmSubstat
1 | \jmmauricio.IntUser\20141016 SING DB Octubre.IntPrj\Network Model.IntPrjfolder\Network Data.IntPrjfolder\SING\SING.ElmNet\Single Busbar(13).ElmSubstat
1 | \jmmauricio.IntUser\20141016 SING DB Octubre.IntPrj\Network Model.IntPrjfolder\Network Data.IntPrjfolder\SING\SING.ElmNet\Single Busbar(11).ElmSubstat
1 | \jmmauricio.IntUser\20141016 SING DB Octubre.IntPrj\Network Model.IntPrjfolder\Network Data.IntPrjfolder\SING\SING.ElmNet\Single Busbar(1).ElmSubstat
1 | \jmmauricio.IntUser\20141016 SING DB Octubre.IntPrj\Network Model.IntPrjfolder\Network Data.IntPrjfolder\SING\SING.ElmNet\Valle de los Vientos 110 kV.ElmSubstat
2 | \jmmauricio.IntUser\20141016 SING DB Octubre.IntPrj\Network Model.IntPrjfolder\Network Data.IntPrjfolder\SING\SING.ElmNet\Angamos 220.ElmSubstat
2 | \jmmauricio.IntUser\20141016 SING DB Octubre.IntPrj\Network Model.IntPrjfolder\Network Data.IntPrjfolder\SING\SING.ElmNet\Algorta 33.ElmSubstat
2 | \jmmauricio.IntUser\20141016 SING DB Octubre.IntPrj\Network Model.IntPrjfolder\Network Data.IntPrjfolder\SING\SING.ElmNet\Chuquicamata SSAA CTS 13.8.ElmSubstat
2 | \jmmauricio.IntUser\20141016 SING DB Octubre.IntPrj\Network Model.IntPrjfolder\Network Data.IntPrjfolder\SING\SING.ElmNet\Double Busbar.ElmSubstat
2 | \jmmauricio.IntUser\20141016 SING DB Octubre.IntPrj\Network Model.IntPrjfolder\Network Data.IntPrjfolder\SING\SING.ElmNet\Fortuna 220.ElmSubstat
2 | \jmmauricio.IntUser\20141016 SING DB Octubre.IntPrj\Network Model.IntPrjfolder\Network Data.IntPrjfolder\SING\SING.ElmNet\Laberinto 220 kV.ElmSubstat
2 | \jmmauricio.IntUser\20141016 SING DB Octubre.IntPrj\Network Model.IntPrjfolder\Network Data.IntPrjfolder\SING\SING.ElmNet\Nueva Zaldivar 220 kV.ElmSubstat
2 | \jmmauricio.IntUser\20141016 SING DB Octubre.IntPrj\Network Model.IntPrjfolder\Network Data.IntPrjfolder\SING\SING.ElmNet\S/E Solar 2.ElmSubstat
2 | \jmmauricio.IntUser\20141016 SING DB Octubre.IntPrj\Network Model.IntPrjfolder\Network Data.IntPrjfolder\SING\SING.ElmNet\Single Busbar(8).ElmSubstat
2 | \jmmauricio.IntUser\20141016 SING DB Octubre.IntPrj\Network Model.IntPrjfolder\Network Data.IntPrjfolder\SING\SING.ElmNet\Single Busbar(7).ElmSubstat
2 | \jmmauricio.IntUser\20141016 SING DB Octubre.IntPrj\Network Model.IntPrjfolder\Network Data.IntPrjfolder\SING\SING.ElmNet\Single Busbar(6).ElmSubstat
2 | \jmmauricio.IntUser\20141016 SING DB Octubre.IntPrj\Network Model.IntPrjfolder\Network Data.IntPrjfolder\SING\SING.ElmNet\Single Busbar(5).ElmSubstat
2 | \jmmauricio.IntUser\20141016 SING DB Octubre.IntPrj\Network Model.IntPrjfolder\Network Data.IntPrjfolder\SING\SING.ElmNet\Single Busbar(4).ElmSubstat
2 | \jmmauricio.IntUser\20141016 SING DB Octubre.IntPrj\Network Model.IntPrjfolder\Network Data.IntPrjfolder\SING\SING.ElmNet\Single Busbar(3).ElmSubstat
2 | \jmmauricio.IntUser\20141016 SING DB Octubre.IntPrj\Network Model.IntPrjfolder\Network Data.IntPrjfolder\SING\SING.ElmNet\Single Busbar.ElmSubstat
2 | \jmmauricio.IntUser\20141016 SING DB Octubre.IntPrj\Network Model.IntPrjfolder\Network Data.IntPrjfolder\SING\SING.ElmNet\Single Busbar(2).ElmSubstat
2 | \jmmauricio.IntUser\20141016 SING DB Octubre.IntPrj\Network Model.IntPrjfolder\Network Data.IntPrjfolder\SING\SING.ElmNet\Single Busbar(12).ElmSubstat
2 | \jmmauricio.IntUser\20141016 SING DB Octubre.IntPrj\Network Model.IntPrjfolder\Network Data.IntPrjfolder\SING\SING.ElmNet\Single Busbar(10).ElmSubstat
2 | \jmmauricio.IntUser\20141016 SING DB Octubre.IntPrj\Network Model.IntPrjfolder\Network Data.IntPrjfolder\SING\SING.ElmNet\Single Busbar(9).ElmSubstat
2 | \jmmauricio.IntUser\20141016 SING DB Octubre.IntPrj\Network Model.IntPrjfolder\Network Data.IntPrjfolder\SING\SING.ElmNet\Single Busbar(13).ElmSubstat
2 | \jmmauricio.IntUser\20141016 SING DB Octubre.IntPrj\Network Model.IntPrjfolder\Network Data.IntPrjfolder\SING\SING.ElmNet\Single Busbar(11).ElmSubstat
2 | \jmmauricio.IntUser\20141016 SING DB Octubre.IntPrj\Network Model.IntPrjfolder\Network Data.IntPrjfolder\SING\SING.ElmNet\Single Busbar(1).ElmSubstat
2 | \jmmauricio.IntUser\20141016 SING DB Octubre.IntPrj\Network Model.IntPrjfolder\Network Data.IntPrjfolder\SING\SING.ElmNet\Valle de los Vientos 110 kV.ElmSubstat
3 | \jmmauricio.IntUser\20141016 SING DB Octubre.IntPrj\Network Model.IntPrjfolder\Network Data.IntPrjfolder\SING\SING.ElmNet\Angamos 220.ElmSubstat
3 | \jmmauricio.IntUser\20141016 SING DB Octubre.IntPrj\Network Model.IntPrjfolder\Network Data.IntPrjfolder\SING\SING.ElmNet\Algorta 33.ElmSubstat
3 | \jmmauricio.IntUser\20141016 SING DB Octubre.IntPrj\Network Model.IntPrjfolder\Network Data.IntPrjfolder\SING\SING.ElmNet\Chuquicamata SSAA CTS 13.8.ElmSubstat
3 | \jmmauricio.IntUser\20141016 SING DB Octubre.IntPrj\Network Model.IntPrjfolder\Network Data.IntPrjfolder\SING\SING.ElmNet\Double Busbar.ElmSubstat
3 | \jmmauricio.IntUser\20141016 SING DB Octubre.IntPrj\Network Model.IntPrjfolder\Network Data.IntPrjfolder\SING\SING.ElmNet\Fortuna 220.ElmSubstat
3 | \jmmauricio.IntUser\20141016 SING DB Octubre.IntPrj\Network Model.IntPrjfolder\Network Data.IntPrjfolder\SING\SING.ElmNet\Laberinto 220 kV.ElmSubstat
3 | \jmmauricio.IntUser\20141016 SING DB Octubre.IntPrj\Network Model.IntPrjfolder\Network Data.IntPrjfolder\SING\SING.ElmNet\Nueva Zaldivar 220 kV.ElmSubstat
3 | \jmmauricio.IntUser\20141016 SING DB Octubre.IntPrj\Network Model.IntPrjfolder\Network Data.IntPrjfolder\SING\SING.ElmNet\Single Busbar(8).ElmSubstat
3 | \jmmauricio.IntUser\20141016 SING DB Octubre.IntPrj\Network Model.IntPrjfolder\Network Data.IntPrjfolder\SING\SING.ElmNet\Single Busbar(7).ElmSubstat
3 | \jmmauricio.IntUser\20141016 SING DB Octubre.IntPrj\Network Model.IntPrjfolder\Network Data.IntPrjfolder\SING\SING.ElmNet\Single Busbar(6).ElmSubstat
3 | \jmmauricio.IntUser\20141016 SING DB Octubre.IntPrj\Network Model.IntPrjfolder\Network Data.IntPrjfolder\SING\SING.ElmNet\Single Busbar(5).ElmSubstat
3 | \jmmauricio.IntUser\20141016 SING DB Octubre.IntPrj\Network Model.IntPrjfolder\Network Data.IntPrjfolder\SING\SING.ElmNet\Single Busbar(4).ElmSubstat
3 | \jmmauricio.IntUser\20141016 SING DB Octubre.IntPrj\Network Model.IntPrjfolder\Network Data.IntPrjfolder\SING\SING.ElmNet\Single Busbar(3).ElmSubstat
3 | \jmmauricio.IntUser\20141016 SING DB Octubre.IntPrj\Network Model.IntPrjfolder\Network Data.IntPrjfolder\SING\SING.ElmNet\Single Busbar.ElmSubstat
3 | \jmmauricio.IntUser\20141016 SING DB Octubre.IntPrj\Network Model.IntPrjfolder\Network Data.IntPrjfolder\SING\SING.ElmNet\Single Busbar(2).ElmSubstat
3 | \jmmauricio.IntUser\20141016 SING DB Octubre.IntPrj\Network Model.IntPrjfolder\Network Data.IntPrjfolder\SING\SING.ElmNet\Single Busbar(12).ElmSubstat
3 | \jmmauricio.IntUser\20141016 SING DB Octubre.IntPrj\Network Model.IntPrjfolder\Network Data.IntPrjfolder\SING\SING.ElmNet\Single Busbar(10).ElmSubstat
3 | \jmmauricio.IntUser\20141016 SING DB Octubre.IntPrj\Network Model.IntPrjfolder\Network Data.IntPrjfolder\SING\SING.ElmNet\Single Busbar(9).ElmSubstat
3 | \jmmauricio.IntUser\20141016 SING DB Octubre.IntPrj\Network Model.IntPrjfolder\Network Data.IntPrjfolder\SING\SING.ElmNet\Single Busbar(13).ElmSubstat
3 | \jmmauricio.IntUser\20141016 SING DB Octubre.IntPrj\Network Model.IntPrjfolder\Network Data.IntPrjfolder\SING\SING.ElmNet\Single Busbar(11).ElmSubstat
3 | \jmmauricio.IntUser\20141016 SING DB Octubre.IntPrj\Network Model.IntPrjfolder\Network Data.IntPrjfolder\SING\SING.ElmNet\Single Busbar(1).ElmSubstat
3 | \jmmauricio.IntUser\20141016 SING DB Octubre.IntPrj\Network Model.IntPrjfolder\Network Data.IntPrjfolder\SING\SING.ElmNet\Valle de los Vientos 110 kV.ElmSubstat
4 | \jmmauricio.IntUser\20141016 SING DB Octubre.IntPrj\Network Model.IntPrjfolder\Network Data.IntPrjfolder\SING\SING.ElmNet\Angamos 220.ElmSubstat
4 | \jmmauricio.IntUser\20141016 SING DB Octubre.IntPrj\Network Model.IntPrjfolder\Network Data.IntPrjfolder\SING\SING.ElmNet\Algorta 33.ElmSubstat
4 | \jmmauricio.IntUser\20141016 SING DB Octubre.IntPrj\Network Model.IntPrjfolder\Network Data.IntPrjfolder\SING\SING.ElmNet\Chuquicamata SSAA CTS 13.8.ElmSubstat
4 | \jmmauricio.IntUser\20141016 SING DB Octubre.IntPrj\Network Model.IntPrjfolder\Network Data.IntPrjfolder\SING\SING.ElmNet\Double Busbar.ElmSubstat
4 | \jmmauricio.IntUser\20141016 SING DB Octubre.IntPrj\Network Model.IntPrjfolder\Network Data.IntPrjfolder\SING\SING.ElmNet\Fortuna 220.ElmSubstat
4 | \jmmauricio.IntUser\20141016 SING DB Octubre.IntPrj\Network Model.IntPrjfolder\Network Data.IntPrjfolder\SING\SING.ElmNet\Laberinto 220 kV.ElmSubstat
4 | \jmmauricio.IntUser\20141016 SING DB Octubre.IntPrj\Network Model.IntPrjfolder\Network Data.IntPrjfolder\SING\SING.ElmNet\Nueva Zaldivar 220 kV.ElmSubstat
4 | \jmmauricio.IntUser\20141016 SING DB Octubre.IntPrj\Network Model.IntPrjfolder\Network Data.IntPrjfolder\SING\SING.ElmNet\Single Busbar(8).ElmSubstat
4 | \jmmauricio.IntUser\20141016 SING DB Octubre.IntPrj\Network Model.IntPrjfolder\Network Data.IntPrjfolder\SING\SING.ElmNet\Single Busbar(7).ElmSubstat
4 | \jmmauricio.IntUser\20141016 SING DB Octubre.IntPrj\Network Model.IntPrjfolder\Network Data.IntPrjfolder\SING\SING.ElmNet\Single Busbar(6).ElmSubstat
4 | \jmmauricio.IntUser\20141016 SING DB Octubre.IntPrj\Network Model.IntPrjfolder\Network Data.IntPrjfolder\SING\SING.ElmNet\Single Busbar(5).ElmSubstat
4 | \jmmauricio.IntUser\20141016 SING DB Octubre.IntPrj\Network Model.IntPrjfolder\Network Data.IntPrjfolder\SING\SING.ElmNet\Single Busbar(4).ElmSubstat
4 | \jmmauricio.IntUser\20141016 SING DB Octubre.IntPrj\Network Model.IntPrjfolder\Network Data.IntPrjfolder\SING\SING.ElmNet\Single Busbar(3).ElmSubstat
4 | \jmmauricio.IntUser\20141016 SING DB Octubre.IntPrj\Network Model.IntPrjfolder\Network Data.IntPrjfolder\SING\SING.ElmNet\Single Busbar.ElmSubstat
4 | \jmmauricio.IntUser\20141016 SING DB Octubre.IntPrj\Network Model.IntPrjfolder\Network Data.IntPrjfolder\SING\SING.ElmNet\Single Busbar(2).ElmSubstat
4 | \jmmauricio.IntUser\20141016 SING DB Octubre.IntPrj\Network Model.IntPrjfolder\Network Data.IntPrjfolder\SING\SING.ElmNet\Single Busbar(12).ElmSubstat
4 | \jmmauricio.IntUser\20141016 SING DB Octubre.IntPrj\Network Model.IntPrjfolder\Network Data.IntPrjfolder\SING\SING.ElmNet\Single Busbar(10).ElmSubstat
4 | \jmmauricio.IntUser\20141016 SING DB Octubre.IntPrj\Network Model.IntPrjfolder\Network Data.IntPrjfolder\SING\SING.ElmNet\Single Busbar(9).ElmSubstat
4 | \jmmauricio.IntUser\20141016 SING DB Octubre.IntPrj\Network Model.IntPrjfolder\Network Data.IntPrjfolder\SING\SING.ElmNet\Single Busbar(13).ElmSubstat
4 | \jmmauricio.IntUser\20141016 SING DB Octubre.IntPrj\Network Model.IntPrjfolder\Network Data.IntPrjfolder\SING\SING.ElmNet\Single Busbar(11).ElmSubstat
4 | \jmmauricio.IntUser\20141016 SING DB Octubre.IntPrj\Network Model.IntPrjfolder\Network Data.IntPrjfolder\SING\SING.ElmNet\Single Busbar(1).ElmSubstat
4 | \jmmauricio.IntUser\20141016 SING DB Octubre.IntPrj\Network Model.IntPrjfolder\Network Data.IntPrjfolder\SING\SING.ElmNet\Valle de los Vientos 110 kV.ElmSubstat
5 | \jmmauricio.IntUser\20141016 SING DB Octubre.IntPrj\Network Model.IntPrjfolder\Network Data.IntPrjfolder\SING\SING.ElmNet\Angamos 220.ElmSubstat
5 | \jmmauricio.IntUser\20141016 SING DB Octubre.IntPrj\Network Model.IntPrjfolder\Network Data.IntPrjfolder\SING\SING.ElmNet\Double Busbar.ElmSubstat
5 | \jmmauricio.IntUser\20141016 SING DB Octubre.IntPrj\Network Model.IntPrjfolder\Network Data.IntPrjfolder\SING\SING.ElmNet\Laberinto 220 kV.ElmSubstat
5 | \jmmauricio.IntUser\20141016 SING DB Octubre.IntPrj\Network Model.IntPrjfolder\Network Data.IntPrjfolder\SING\SING.ElmNet\Nueva Zaldivar 220 kV.ElmSubstat
5 | \jmmauricio.IntUser\20141016 SING DB Octubre.IntPrj\Network Model.IntPrjfolder\Network Data.IntPrjfolder\SING\SING.ElmNet\Single Busbar(11).ElmSubstat
5 | \jmmauricio.IntUser\20141016 SING DB Octubre.IntPrj\Network Model.IntPrjfolder\Network Data.IntPrjfolder\SING\SING.ElmNet\Single Busbar(1).ElmSubstat
6 | \jmmauricio.IntUser\20141016 SING DB Octubre.IntPrj\Network Model.IntPrjfolder\Network Data.IntPrjfolder\SING\SING.ElmNet\Angamos 220.ElmSubstat
6 | \jmmauricio.IntUser\20141016 SING DB Octubre.IntPrj\Network Model.IntPrjfolder\Network Data.IntPrjfolder\SING\SING.ElmNet\Double Busbar.ElmSubstat
6 | \jmmauricio.IntUser\20141016 SING DB Octubre.IntPrj\Network Model.IntPrjfolder\Network Data.IntPrjfolder\SING\SING.ElmNet\Laberinto 220 kV.ElmSubstat
6 | \jmmauricio.IntUser\20141016 SING DB Octubre.IntPrj\Network Model.IntPrjfolder\Network Data.IntPrjfolder\SING\SING.ElmNet\Nueva Zaldivar 220 kV.ElmSubstat
7 | \jmmauricio.IntUser\20141016 SING DB Octubre.IntPrj\Network Model.IntPrjfolder\Network Data.IntPrjfolder\SING\SING.ElmNet\Angamos 220.ElmSubstat
7 | \jmmauricio.IntUser\20141016 SING DB Octubre.IntPrj\Network Model.IntPrjfolder\Network Data.IntPrjfolder\SING\SING.ElmNet\Double Busbar.ElmSubstat
7 | \jmmauricio.IntUser\20141016 SING DB Octubre.IntPrj\Network Model.IntPrjfolder\Network Data.IntPrjfolder\SING\SING.ElmNet\Laberinto 220 kV.ElmSubstat
7 | \jmmauricio.IntUser\20141016 SING DB Octubre.IntPrj\Network Model.IntPrjfolder\Network Data.IntPrjfolder\SING\SING.ElmNet\Nueva Zaldivar 220 kV.ElmSubstat
8 | \jmmauricio.IntUser\20141016 SING DB Octubre.IntPrj\Network Model.IntPrjfolder\Network Data.IntPrjfolder\SING\SING.ElmNet\Double Busbar.ElmSubstat
8 | \jmmauricio.IntUser\20141016 SING DB Octubre.IntPrj\Network Model.IntPrjfolder\Network Data.IntPrjfolder\SING\SING.ElmNet\Laberinto 220 kV.ElmSubstat
8 | \jmmauricio.IntUser\20141016 SING DB Octubre.IntPrj\Network Model.IntPrjfolder\Network Data.IntPrjfolder\SING\SING.ElmNet\Nueva Zaldivar 220 kV.ElmSubstat
9 | \jmmauricio.IntUser\20141016 SING DB Octubre.IntPrj\Network Model.IntPrjfolder\Network Data.IntPrjfolder\SING\SING.ElmNet\Double Busbar.ElmSubstat
9 | \jmmauricio.IntUser\20141016 SING DB Octubre.IntPrj\Network Model.IntPrjfolder\Network Data.IntPrjfolder\SING\SING.ElmNet\Laberinto 220 kV.ElmSubstat
9 | \jmmauricio.IntUser\20141016 SING DB Octubre.IntPrj\Network Model.IntPrjfolder\Network Data.IntPrjfolder\SING\SING.ElmNet\Nueva Zaldivar 220 kV.ElmSubstat
10 | \jmmauricio.IntUser\20141016 SING DB Octubre.IntPrj\Network Model.IntPrjfolder\Network Data.IntPrjfolder\SING\SING.ElmNet\Laberinto 220 kV.ElmSubstat
11 | \jmmauricio.IntUser\20141016 SING DB Octubre.IntPrj\Network Model.IntPrjfolder\Network Data.IntPrjfolder\SING\SING.ElmNet\Laberinto 220 kV.ElmSubstat
12 | \jmmauricio.IntUser\20141016 SING DB Octubre.IntPrj\Network Model.IntPrjfolder\Network Data.IntPrjfolder\SING\SING.ElmNet\Laberinto 220 kV.ElmSubstat
Aguas Blancas 0.4 kV | \jmmauricio.IntUser\20141016 SING DB Octubre.IntPrj\Network Model.IntPrjfolder\Network Data.IntPrjfolder\SING\SING.ElmNet
Aguas Blancas 13.2 kV | \jmmauricio.IntUser\20141016 SING DB Octubre.IntPrj\Network Model.IntPrjfolder\Network Data.IntPrjfolder\SING\SING.ElmNet
Aguas Blancas 220 kV | \jmmauricio.IntUser\20141016 SING DB Octubre.IntPrj\Network Model.IntPrjfolder\Network Data.IntPrjfolder\SING\SING.ElmNet\rw GA O'Higgins-Domeyko.ElmBranch
Aguas Blancas 23 kV | \jmmauricio.IntUser\20141016 SING DB Octubre.IntPrj\Network Model.IntPrjfolder\Network Data.IntPrjfolder\SING\SING.ElmNet
Algorta 33 kV | \jmmauricio.IntUser\20141016 SING DB Octubre.IntPrj\Network Model.IntPrjfolder\Network Data.IntPrjfolder\SING\SING.ElmNet\Algorta 33.ElmSubstat
Alto Norte #1 B1 | \jmmauricio.IntUser\20141016 SING DB Octubre.IntPrj\Network Model.IntPrjfolder\Network Data.IntPrjfolder\SING\SING.ElmNet\Alto Norte 13.8 #1.ElmSubstat
Alto Norte #1 B2 | \jmmauricio.IntUser\20141016 SING DB Octubre.IntPrj\Network Model.IntPrjfolder\Network Data.IntPrjfolder\SING\SING.ElmNet\Alto Norte 13.8 #1.ElmSubstat
Alto Norte #2 B1 | \jmmauricio.IntUser\20141016 SING DB Octubre.IntPrj\Network Model.IntPrjfolder\Network Data.IntPrjfolder\SING\SING.ElmNet\Alto Norte 13.8 #2.ElmSubstat
Alto Norte #2 B2 | \jmmauricio.IntUser\20141016 SING DB Octubre.IntPrj\Network Model.IntPrjfolder\Network Data.IntPrjfolder\SING\SING.ElmNet\Alto Norte 13.8 #2.ElmSubstat
Alto Norte 110 | \jmmauricio.IntUser\20141016 SING DB Octubre.IntPrj\Network Model.IntPrjfolder\Network Data.IntPrjfolder\SING\SING.ElmNet
Ampliacion La Huayca 0.4 | \jmmauricio.IntUser\20141016 SING DB Octubre.IntPrj\Network Model.IntPrjfolder\Network Data.IntPrjfolder\SING\SING.ElmNet\Single Busbar(13).ElmSubstat
Ampliacion La Huayca 23 kV | \jmmauricio.IntUser\20141016 SING DB Octubre.IntPrj\Network Model.IntPrjfolder\Network Data.IntPrjfolder\SING\SING.ElmNet
Andes 220 | \jmmauricio.IntUser\20141016 SING DB Octubre.IntPrj\Network Model.IntPrjfolder\Network Data.IntPrjfolder\SING\SING.ElmNet
Andes 23 #1 | \jmmauricio.IntUser\20141016 SING DB Octubre.IntPrj\Network Model.IntPrjfolder\Network Data.IntPrjfolder\SING\SING.ElmNet
Andes 23 #2 | \jmmauricio.IntUser\20141016 SING DB Octubre.IntPrj\Network Model.IntPrjfolder\Network Data.IntPrjfolder\SING\SING.ElmNet
Andes 23 #3 | \jmmauricio.IntUser\20141016 SING DB Octubre.IntPrj\Network Model.IntPrjfolder\Network Data.IntPrjfolder\SING\SING.ElmNet
Andes 345 | \jmmauricio.IntUser\20141016 SING DB Octubre.IntPrj\Network Model.IntPrjfolder\Network Data.IntPrjfolder\SING\SING.ElmNet
Andes Reactor Shunt 345 | \jmmauricio.IntUser\20141016 SING DB Octubre.IntPrj\Network Model.IntPrjfolder\Network Data.IntPrjfolder\SING\SING.ElmNet
ANG 1 18 kV | \jmmauricio.IntUser\20141016 SING DB Octubre.IntPrj\Network Model.IntPrjfolder\Network Data.IntPrjfolder\SING\SING.ElmNet
ANG 2 18 kV | \jmmauricio.IntUser\20141016 SING DB Octubre.IntPrj\Network Model.IntPrjfolder\Network Data.IntPrjfolder\SING\SING.ElmNet
Angamos B1 | \jmmauricio.IntUser\20141016 SING DB Octubre.IntPrj\Network Model.IntPrjfolder\Network Data.IntPrjfolder\SING\SING.ElmNet\Angamos 220.ElmSubstat
Angamos B2 | \jmmauricio.IntUser\20141016 SING DB Octubre.IntPrj\Network Model.IntPrjfolder\Network Data.IntPrjfolder\SING\SING.ElmNet\Angamos 220.ElmSubstat
Antofagasta 110 | \jmmauricio.IntUser\20141016 SING DB Octubre.IntPrj\Network Model.IntPrjfolder\Network Data.IntPrjfolder\SING\SING.ElmNet
Antofagasta 13.8 A | \jmmauricio.IntUser\20141016 SING DB Octubre.IntPrj\Network Model.IntPrjfolder\Network Data.IntPrjfolder\SING\SING.ElmNet\Antofagasta 13.8.ElmSubstat
Antofagasta 13.8 B | \jmmauricio.IntUser\20141016 SING DB Octubre.IntPrj\Network Model.IntPrjfolder\Network Data.IntPrjfolder\SING\SING.ElmNet\Antofagasta 13.8.ElmSubstat
Antofagasta 23 | \jmmauricio.IntUser\20141016 SING DB Octubre.IntPrj\Network Model.IntPrjfolder\Network Data.IntPrjfolder\SING\SING.ElmNet
Antofagasta El Negro 110 | \jmmauricio.IntUser\20141016 SING DB Octubre.IntPrj\Network Model.IntPrjfolder\Network Data.IntPrjfolder\SING\SING.ElmNet
Antofagasta Ivan Zar 13.8 | \jmmauricio.IntUser\20141016 SING DB Octubre.IntPrj\Network Model.IntPrjfolder\Network Data.IntPrjfolder\SING\SING.ElmNet
Antofagasta Ivan Zar 69 | \jmmauricio.IntUser\20141016 SING DB Octubre.IntPrj\Network Model.IntPrjfolder\Network Data.IntPrjfolder\SING\SING.ElmNet
Antofagasta La Negra 23 | \jmmauricio.IntUser\20141016 SING DB Octubre.IntPrj\Network Model.IntPrjfolder\Network Data.IntPrjfolder\SING\SING.ElmNet
Antofagasta Pampa 0.4 | \jmmauricio.IntUser\20141016 SING DB Octubre.IntPrj\Network Model.IntPrjfolder\Network Data.IntPrjfolder\SING\SING.ElmNet
Antofagasta Pampa 69 | \jmmauricio.IntUser\20141016 SING DB Octubre.IntPrj\Network Model.IntPrjfolder\Network Data.IntPrjfolder\SING\SING.ElmNet
Antucoya 110 | \jmmauricio.IntUser\20141016 SING DB Octubre.IntPrj\Network Model.IntPrjfolder\Network Data.IntPrjfolder\SING\SING.ElmNet\Single Busbar(6).ElmSubstat
Antucoya 23 | \jmmauricio.IntUser\20141016 SING DB Octubre.IntPrj\Network Model.IntPrjfolder\Network Data.IntPrjfolder\SING\SING.ElmNet
Arica 110 | \jmmauricio.IntUser\20141016 SING DB Octubre.IntPrj\Network Model.IntPrjfolder\Network Data.IntPrjfolder\SING\SING.ElmNet
Arica 13.2 | \jmmauricio.IntUser\20141016 SING DB Octubre.IntPrj\Network Model.IntPrjfolder\Network Data.IntPrjfolder\SING\SING.ElmNet
Arica 13.8 | \jmmauricio.IntUser\20141016 SING DB Octubre.IntPrj\Network Model.IntPrjfolder\Network Data.IntPrjfolder\SING\SING.ElmNet
Arica 66 | \jmmauricio.IntUser\20141016 SING DB Octubre.IntPrj\Network Model.IntPrjfolder\Network Data.IntPrjfolder\SING\SING.ElmNet
Arica Chapiquiña 23 | \jmmauricio.IntUser\20141016 SING DB Octubre.IntPrj\Network Model.IntPrjfolder\Network Data.IntPrjfolder\SING\SING.ElmNet
Arica Chapiquiña 3 | \jmmauricio.IntUser\20141016 SING DB Octubre.IntPrj\Network Model.IntPrjfolder\Network Data.IntPrjfolder\SING\SING.ElmNet
Arica Chapiquiña 66 | \jmmauricio.IntUser\20141016 SING DB Octubre.IntPrj\Network Model.IntPrjfolder\Network Data.IntPrjfolder\SING\SING.ElmNet
Arica El Aguila Quiborax 13.8 | \jmmauricio.IntUser\20141016 SING DB Octubre.IntPrj\Network Model.IntPrjfolder\Network Data.IntPrjfolder\SING\SING.ElmNet
Arica Putre 23 | \jmmauricio.IntUser\20141016 SING DB Octubre.IntPrj\Network Model.IntPrjfolder\Network Data.IntPrjfolder\SING\SING.ElmNet
Atacama TG1A 15 | \jmmauricio.IntUser\20141016 SING DB Octubre.IntPrj\Network Model.IntPrjfolder\Network Data.IntPrjfolder\SING\SING.ElmNet
Atacama TG1B 15 | \jmmauricio.IntUser\20141016 SING DB Octubre.IntPrj\Network Model.IntPrjfolder\Network Data.IntPrjfolder\SING\SING.ElmNet
Atacama TG2A 15 | \jmmauricio.IntUser\20141016 SING DB Octubre.IntPrj\Network Model.IntPrjfolder\Network Data.IntPrjfolder\SING\SING.ElmNet
Atacama TG2B 15 | \jmmauricio.IntUser\20141016 SING DB Octubre.IntPrj\Network Model.IntPrjfolder\Network Data.IntPrjfolder\SING\SING.ElmNet
Atacama TV1C 15 | \jmmauricio.IntUser\20141016 SING DB Octubre.IntPrj\Network Model.IntPrjfolder\Network Data.IntPrjfolder\SING\SING.ElmNet
Atacama TV2C 15 | \jmmauricio.IntUser\20141016 SING DB Octubre.IntPrj\Network Model.IntPrjfolder\Network Data.IntPrjfolder\SING\SING.ElmNet
BESS ANDES | \jmmauricio.IntUser\20141016 SING DB Octubre.IntPrj\Network Model.IntPrjfolder\Network Data.IntPrjfolder\SING\SING.ElmNet
BESS ANDES | \jmmauricio.IntUser\20141016 SING DB Octubre.IntPrj\Network Model.IntPrjfolder\Network Data.IntPrjfolder\SING\SING.ElmNet\Single Busbar(9).ElmSubstat
BESS ANDES DC | \jmmauricio.IntUser\20141016 SING DB Octubre.IntPrj\Network Model.IntPrjfolder\Network Data.IntPrjfolder\SING\SING.ElmNet
BESS ANG 13.8 | \jmmauricio.IntUser\20141016 SING DB Octubre.IntPrj\Network Model.IntPrjfolder\Network Data.IntPrjfolder\SING\SING.ElmNet\BESS
BESS ANG DC | \jmmauricio.IntUser\20141016 SING DB Octubre.IntPrj\Network Model.IntPrjfolder\Network Data.IntPrjfolder\SING\SING.ElmNet\BESS
BESS ANG LV | \jmmauricio.IntUser\20141016 SING DB Octubre.IntPrj\Network Model.IntPrjfolder\Network Data.IntPrjfolder\SING\SING.ElmNet\BESS
C. Atacama 1 | \jmmauricio.IntUser\20141016 SING DB Octubre.IntPrj\Network Model.IntPrjfolder\Network Data.IntPrjfolder\SING\SING.ElmNet\Gas Atacama 220.ElmSubstat
C. Atacama 2 | \jmmauricio.IntUser\20141016 SING DB Octubre.IntPrj\Network Model.IntPrjfolder\Network Data.IntPrjfolder\SING\SING.ElmNet\Gas Atacama 220.ElmSubstat
C.D. Estandartes 0.4 B1 | \jmmauricio.IntUser\20141016 SING DB Octubre.IntPrj\Network Model.IntPrjfolder\Network Data.IntPrjfolder\SING\SING.ElmNet
C.D. Estandartes 0.4 B2 | \jmmauricio.IntUser\20141016 SING DB Octubre.IntPrj\Network Model.IntPrjfolder\Network Data.IntPrjfolder\SING\SING.ElmNet
C.D. Estandartes 0.4 B3 | \jmmauricio.IntUser\20141016 SING DB Octubre.IntPrj\Network Model.IntPrjfolder\Network Data.IntPrjfolder\SING\SING.ElmNet
C.D. Estandartes 13.2 | \jmmauricio.IntUser\20141016 SING DB Octubre.IntPrj\Network Model.IntPrjfolder\Network Data.IntPrjfolder\SING\SING.ElmNet
Calama 100 | \jmmauricio.IntUser\20141016 SING DB Octubre.IntPrj\Network Model.IntPrjfolder\Network Data.IntPrjfolder\SING\SING.ElmNet
Calama 23 B1 | \jmmauricio.IntUser\20141016 SING DB Octubre.IntPrj\Network Model.IntPrjfolder\Network Data.IntPrjfolder\SING\SING.ElmNet\Calama 23.ElmSubstat
Calama 23 B2 | \jmmauricio.IntUser\20141016 SING DB Octubre.IntPrj\Network Model.IntPrjfolder\Network Data.IntPrjfolder\SING\SING.ElmNet\Calama 23.ElmSubstat
Calama Santa Margarita 23 | \jmmauricio.IntUser\20141016 SING DB Octubre.IntPrj\Network Model.IntPrjfolder\Network Data.IntPrjfolder\SING\SING.ElmNet
Capricornio 110 | \jmmauricio.IntUser\20141016 SING DB Octubre.IntPrj\Network Model.IntPrjfolder\Network Data.IntPrjfolder\SING\SING.ElmNet
Capricornio 13.8 | \jmmauricio.IntUser\20141016 SING DB Octubre.IntPrj\Network Model.IntPrjfolder\Network Data.IntPrjfolder\SING\SING.ElmNet
Capricornio 23 | \jmmauricio.IntUser\20141016 SING DB Octubre.IntPrj\Network Model.IntPrjfolder\Network Data.IntPrjfolder\SING\SING.ElmNet
CD Antofagasta 13.8 | \jmmauricio.IntUser\20141016 SING DB Octubre.IntPrj\Network Model.IntPrjfolder\Network Data.IntPrjfolder\SING\SING.ElmNet
CD Arica 13.8 | \jmmauricio.IntUser\20141016 SING DB Octubre.IntPrj\Network Model.IntPrjfolder\Network Data.IntPrjfolder\SING\SING.ElmNet
CD Arica 66 | \jmmauricio.IntUser\20141016 SING DB Octubre.IntPrj\Network Model.IntPrjfolder\Network Data.IntPrjfolder\SING\SING.ElmNet
CD Arica GMAR 4.16 | \jmmauricio.IntUser\20141016 SING DB Octubre.IntPrj\Network Model.IntPrjfolder\Network Data.IntPrjfolder\SING\SING.ElmNet
CD Arica MIAR 6.6 | \jmmauricio.IntUser\20141016 SING DB Octubre.IntPrj\Network Model.IntPrjfolder\Network Data.IntPrjfolder\SING\SING.ElmNet
CD Iquique 13.8 | \jmmauricio.IntUser\20141016 SING DB Octubre.IntPrj\Network Model.IntPrjfolder\Network Data.IntPrjfolder\SING\SING.ElmNet
CD Iquique 66 | \jmmauricio.IntUser\20141016 SING DB Octubre.IntPrj\Network Model.IntPrjfolder\Network Data.IntPrjfolder\SING\SING.ElmNet
CD Iquique MAIQ 3 | \jmmauricio.IntUser\20141016 SING DB Octubre.IntPrj\Network Model.IntPrjfolder\Network Data.IntPrjfolder\SING\SING.ElmNet
CD Iquique MIIQ4 3 | \jmmauricio.IntUser\20141016 SING DB Octubre.IntPrj\Network Model.IntPrjfolder\Network Data.IntPrjfolder\SING\SING.ElmNet
CD Iquique MIIQ5 3 | \jmmauricio.IntUser\20141016 SING DB Octubre.IntPrj\Network Model.IntPrjfolder\Network Data.IntPrjfolder\SING\SING.ElmNet
CD Iquique MSIQ 6.6 | \jmmauricio.IntUser\20141016 SING DB Octubre.IntPrj\Network Model.IntPrjfolder\Network Data.IntPrjfolder\SING\SING.ElmNet
CD Iquique SUIQ1 3 | \jmmauricio.IntUser\20141016 SING DB Octubre.IntPrj\Network Model.IntPrjfolder\Network Data.IntPrjfolder\SING\SING.ElmNet
CD Iquique SUIQ2 3 | \jmmauricio.IntUser\20141016 SING DB Octubre.IntPrj\Network Model.IntPrjfolder\Network Data.IntPrjfolder\SING\SING.ElmNet
CD Iquique SUIQ3 3 | \jmmauricio.IntUser\20141016 SING DB Octubre.IntPrj\Network Model.IntPrjfolder\Network Data.IntPrjfolder\SING\SING.ElmNet
CD Iquique TGIQ 11.5 | \jmmauricio.IntUser\20141016 SING DB Octubre.IntPrj\Network Model.IntPrjfolder\Network Data.IntPrjfolder\SING\SING.ElmNet
Cerro Colorado UGs 0.4 | \jmmauricio.IntUser\20141016 SING DB Octubre.IntPrj\Network Model.IntPrjfolder\Network Data.IntPrjfolder\SING\SING.ElmNet\Cerro Colorado 0.4kV.ElmSubstat
Cerro Colorado UGs 12 | \jmmauricio.IntUser\20141016 SING DB Octubre.IntPrj\Network Model.IntPrjfolder\Network Data.IntPrjfolder\SING\SING.ElmNet\Cerro Colorado 12kV.ElmSubstat
Chacaya 110kV | \jmmauricio.IntUser\20141016 SING DB Octubre.IntPrj\Network Model.IntPrjfolder\Network Data.IntPrjfolder\SING\SING.ElmNet
Chacaya 110kV SSAA | \jmmauricio.IntUser\20141016 SING DB Octubre.IntPrj\Network Model.IntPrjfolder\Network Data.IntPrjfolder\SING\SING.ElmNet
Chacaya B1 | \jmmauricio.IntUser\20141016 SING DB Octubre.IntPrj\Network Model.IntPrjfolder\Network Data.IntPrjfolder\SING\SING.ElmNet\Chacaya 220.ElmSubstat
Chacaya B2 | \jmmauricio.IntUser\20141016 SING DB Octubre.IntPrj\Network Model.IntPrjfolder\Network Data.IntPrjfolder\SING\SING.ElmNet\Chacaya 220.ElmSubstat
Chacaya CTA 15.75 | \jmmauricio.IntUser\20141016 SING DB Octubre.IntPrj\Network Model.IntPrjfolder\Network Data.IntPrjfolder\SING\SING.ElmNet
Chacaya CTH 15.75 | \jmmauricio.IntUser\20141016 SING DB Octubre.IntPrj\Network Model.IntPrjfolder\Network Data.IntPrjfolder\SING\SING.ElmNet
Chacaya CTM1 13.8 | \jmmauricio.IntUser\20141016 SING DB Octubre.IntPrj\Network Model.IntPrjfolder\Network Data.IntPrjfolder\SING\SING.ElmNet
Chacaya CTM2 15 | \jmmauricio.IntUser\20141016 SING DB Octubre.IntPrj\Network Model.IntPrjfolder\Network Data.IntPrjfolder\SING\SING.ElmNet
Chacaya CTM3-TG 15 | \jmmauricio.IntUser\20141016 SING DB Octubre.IntPrj\Network Model.IntPrjfolder\Network Data.IntPrjfolder\SING\SING.ElmNet
Chacaya CTM3-TV 11.5 | \jmmauricio.IntUser\20141016 SING DB Octubre.IntPrj\Network Model.IntPrjfolder\Network Data.IntPrjfolder\SING\SING.ElmNet
Chuquicamata ACL 100 | \jmmauricio.IntUser\20141016 SING DB Octubre.IntPrj\Network Model.IntPrjfolder\Network Data.IntPrjfolder\SING\SING.ElmNet
Chuquicamata ACL 13.8 | \jmmauricio.IntUser\20141016 SING DB Octubre.IntPrj\Network Model.IntPrjfolder\Network Data.IntPrjfolder\SING\SING.ElmNet
Chuquicamata Chamy 100 | \jmmauricio.IntUser\20141016 SING DB Octubre.IntPrj\Network Model.IntPrjfolder\Network Data.IntPrjfolder\SING\SING.ElmNet
Chuquicamata Chamy 13.8 | \jmmauricio.IntUser\20141016 SING DB Octubre.IntPrj\Network Model.IntPrjfolder\Network Data.IntPrjfolder\SING\SING.ElmNet
Chuquicamata CT Salar #1 13.8 kV | \jmmauricio.IntUser\20141016 SING DB Octubre.IntPrj\Network Model.IntPrjfolder\Network Data.IntPrjfolder\SING\SING.ElmNet
Chuquicamata CT Salar #2 13.8 kV | \jmmauricio.IntUser\20141016 SING DB Octubre.IntPrj\Network Model.IntPrjfolder\Network Data.IntPrjfolder\SING\SING.ElmNet
Chuquicamata GIS 100 | \jmmauricio.IntUser\20141016 SING DB Octubre.IntPrj\Network Model.IntPrjfolder\Network Data.IntPrjfolder\SING\SING.ElmNet
Chuquicamata GIS 13.8 | \jmmauricio.IntUser\20141016 SING DB Octubre.IntPrj\Network Model.IntPrjfolder\Network Data.IntPrjfolder\SING\SING.ElmNet\Chuquicamata GIS 13.8 kV.ElmSubstat
Chuquicamata GIS 13.8 | \jmmauricio.IntUser\20141016 SING DB Octubre.IntPrj\Network Model.IntPrjfolder\Network Data.IntPrjfolder\SING\SING.ElmNet
Chuquicamata GIS 13.8 B2 | \jmmauricio.IntUser\20141016 SING DB Octubre.IntPrj\Network Model.IntPrjfolder\Network Data.IntPrjfolder\SING\SING.ElmNet\Chuquicamata GIS 13.8 kV.ElmSubstat
Chuquicamata GIS 220 | \jmmauricio.IntUser\20141016 SING DB Octubre.IntPrj\Network Model.IntPrjfolder\Network Data.IntPrjfolder\SING\SING.ElmNet
Chuquicamata S/E 10 100 | \jmmauricio.IntUser\20141016 SING DB Octubre.IntPrj\Network Model.IntPrjfolder\Network Data.IntPrjfolder\SING\SING.ElmNet
Chuquicamata S/E 10 13.8 | \jmmauricio.IntUser\20141016 SING DB Octubre.IntPrj\Network Model.IntPrjfolder\Network Data.IntPrjfolder\SING\SING.ElmNet
Chuquicamata S/E 10A 100 | \jmmauricio.IntUser\20141016 SING DB Octubre.IntPrj\Network Model.IntPrjfolder\Network Data.IntPrjfolder\SING\SING.ElmNet
Chuquicamata S/E 10A 13.8 | \jmmauricio.IntUser\20141016 SING DB Octubre.IntPrj\Network Model.IntPrjfolder\Network Data.IntPrjfolder\SING\SING.ElmNet
Chuquicamata S/E AA 100 | \jmmauricio.IntUser\20141016 SING DB Octubre.IntPrj\Network Model.IntPrjfolder\Network Data.IntPrjfolder\SING\SING.ElmNet
Chuquicamata S/E AA 13.8 | \jmmauricio.IntUser\20141016 SING DB Octubre.IntPrj\Network Model.IntPrjfolder\Network Data.IntPrjfolder\SING\SING.ElmNet
Chuquicamata S/E K1 100 | \jmmauricio.IntUser\20141016 SING DB Octubre.IntPrj\Network Model.IntPrjfolder\Network Data.IntPrjfolder\SING\SING.ElmNet
Chuquicamata S/E K1 13.8 | \jmmauricio.IntUser\20141016 SING DB Octubre.IntPrj\Network Model.IntPrjfolder\Network Data.IntPrjfolder\SING\SING.ElmNet
Chuquicamata S/E Km-6 100 | \jmmauricio.IntUser\20141016 SING DB Octubre.IntPrj\Network Model.IntPrjfolder\Network Data.IntPrjfolder\SING\SING.ElmNet
Chuquicamata S/E Km-6 13.8 | \jmmauricio.IntUser\20141016 SING DB Octubre.IntPrj\Network Model.IntPrjfolder\Network Data.IntPrjfolder\SING\SING.ElmNet
Chuquicamata S/E Km-6 UGs 6.6 | \jmmauricio.IntUser\20141016 SING DB Octubre.IntPrj\Network Model.IntPrjfolder\Network Data.IntPrjfolder\SING\SING.ElmNet
Chuquicamata S/E Salar 100 | \jmmauricio.IntUser\20141016 SING DB Octubre.IntPrj\Network Model.IntPrjfolder\Network Data.IntPrjfolder\SING\SING.ElmNet
Chuquicamata S/E Salar 13.8 | \jmmauricio.IntUser\20141016 SING DB Octubre.IntPrj\Network Model.IntPrjfolder\Network Data.IntPrjfolder\SING\SING.ElmNet
Chuquicamata S/E Salar 220 | \jmmauricio.IntUser\20141016 SING DB Octubre.IntPrj\Network Model.IntPrjfolder\Network Data.IntPrjfolder\SING\SING.ElmNet
Chuquicamata Sopladores 100 | \jmmauricio.IntUser\20141016 SING DB Octubre.IntPrj\Network Model.IntPrjfolder\Network Data.IntPrjfolder\SING\SING.ElmNet
Chuquicamata Sopladores 13.8 | \jmmauricio.IntUser\20141016 SING DB Octubre.IntPrj\Network Model.IntPrjfolder\Network Data.IntPrjfolder\SING\SING.ElmNet
Chuquicamata SSAA CTS 13.8 | \jmmauricio.IntUser\20141016 SING DB Octubre.IntPrj\Network Model.IntPrjfolder\Network Data.IntPrjfolder\SING\SING.ElmNet\Chuquicamata SSAA CTS 13.8.ElmSubstat
Colahuasi 220 B2 | \jmmauricio.IntUser\20141016 SING DB Octubre.IntPrj\Network Model.IntPrjfolder\Network Data.IntPrjfolder\SING\SING.ElmNet\Collahuasi 220.ElmSubstat
Collahuasi 0.4 UGs | \jmmauricio.IntUser\20141016 SING DB Octubre.IntPrj\Network Model.IntPrjfolder\Network Data.IntPrjfolder\SING\SING.ElmNet
Collahuasi 18 UGs 2 | \jmmauricio.IntUser\20141016 SING DB Octubre.IntPrj\Network Model.IntPrjfolder\Network Data.IntPrjfolder\SING\SING.ElmNet
Collahuasi 220 B1 | \jmmauricio.IntUser\20141016 SING DB Octubre.IntPrj\Network Model.IntPrjfolder\Network Data.IntPrjfolder\SING\SING.ElmNet\Collahuasi 220.ElmSubstat
Collahuasi 23 B1 | \jmmauricio.IntUser\20141016 SING DB Octubre.IntPrj\Network Model.IntPrjfolder\Network Data.IntPrjfolder\SING\SING.ElmNet\Collahuasi 23.ElmSubstat
Collahuasi 23 B2 | \jmmauricio.IntUser\20141016 SING DB Octubre.IntPrj\Network Model.IntPrjfolder\Network Data.IntPrjfolder\SING\SING.ElmNet\Collahuasi 23.ElmSubstat
Collahuasi 23 UGs | \jmmauricio.IntUser\20141016 SING DB Octubre.IntPrj\Network Model.IntPrjfolder\Network Data.IntPrjfolder\SING\SING.ElmNet
Collahuasi Quebrada Blanca 13.8 | \jmmauricio.IntUser\20141016 SING DB Octubre.IntPrj\Network Model.IntPrjfolder\Network Data.IntPrjfolder\SING\SING.ElmNet
Collahuasi Quebrada Blanca 220 | \jmmauricio.IntUser\20141016 SING DB Octubre.IntPrj\Network Model.IntPrjfolder\Network Data.IntPrjfolder\SING\SING.ElmNet
Condensador ELECDA Calama | \jmmauricio.IntUser\20141016 SING DB Octubre.IntPrj\Network Model.IntPrjfolder\Network Data.IntPrjfolder\SING\SING.ElmNet
Cóndores 110 | \jmmauricio.IntUser\20141016 SING DB Octubre.IntPrj\Network Model.IntPrjfolder\Network Data.IntPrjfolder\SING\SING.ElmNet
Cóndores 13.8 | \jmmauricio.IntUser\20141016 SING DB Octubre.IntPrj\Network Model.IntPrjfolder\Network Data.IntPrjfolder\SING\SING.ElmNet
Cóndores 220 | \jmmauricio.IntUser\20141016 SING DB Octubre.IntPrj\Network Model.IntPrjfolder\Network Data.IntPrjfolder\SING\SING.ElmNet
Cóndores Alto Hospicio 110 | \jmmauricio.IntUser\20141016 SING DB Octubre.IntPrj\Network Model.IntPrjfolder\Network Data.IntPrjfolder\SING\SING.ElmNet
Cóndores Alto Hospicio 13.8 | \jmmauricio.IntUser\20141016 SING DB Octubre.IntPrj\Network Model.IntPrjfolder\Network Data.IntPrjfolder\SING\SING.ElmNet
Cóndores Dragón 110 | \jmmauricio.IntUser\20141016 SING DB Octubre.IntPrj\Network Model.IntPrjfolder\Network Data.IntPrjfolder\SING\SING.ElmNet
Cóndores Dragón 13.8 | \jmmauricio.IntUser\20141016 SING DB Octubre.IntPrj\Network Model.IntPrjfolder\Network Data.IntPrjfolder\SING\SING.ElmNet
Cóndores Pacífico 110 | \jmmauricio.IntUser\20141016 SING DB Octubre.IntPrj\Network Model.IntPrjfolder\Network Data.IntPrjfolder\SING\SING.ElmNet
Cóndores Pacífico 13.8 | \jmmauricio.IntUser\20141016 SING DB Octubre.IntPrj\Network Model.IntPrjfolder\Network Data.IntPrjfolder\SING\SING.ElmNet
Cóndores Palafitos 110 | \jmmauricio.IntUser\20141016 SING DB Octubre.IntPrj\Network Model.IntPrjfolder\Network Data.IntPrjfolder\SING\SING.ElmNet
Cóndores Palafitos 13.8 | \jmmauricio.IntUser\20141016 SING DB Octubre.IntPrj\Network Model.IntPrjfolder\Network Data.IntPrjfolder\SING\SING.ElmNet
Crucero 220 B1 | \jmmauricio.IntUser\20141016 SING DB Octubre.IntPrj\Network Model.IntPrjfolder\Network Data.IntPrjfolder\SING\SING.ElmNet\Crucero 220.ElmSubstat
Crucero 220 B2 | \jmmauricio.IntUser\20141016 SING DB Octubre.IntPrj\Network Model.IntPrjfolder\Network Data.IntPrjfolder\SING\SING.ElmNet\Crucero 220.ElmSubstat
CTM1 4.16 | \jmmauricio.IntUser\20141016 SING DB Octubre.IntPrj\Network Model.IntPrjfolder\Network Data.IntPrjfolder\SING\SING.ElmNet
CTM2 4.16 | \jmmauricio.IntUser\20141016 SING DB Octubre.IntPrj\Network Model.IntPrjfolder\Network Data.IntPrjfolder\SING\SING.ElmNet
CTM3 4.16 | \jmmauricio.IntUser\20141016 SING DB Octubre.IntPrj\Network Model.IntPrjfolder\Network Data.IntPrjfolder\SING\SING.ElmNet
Cub_0.0 | \jmmauricio.IntUser\20141016 SING DB Octubre.IntPrj\Network Model.IntPrjfolder\Network Data.IntPrjfolder\SING\SING.ElmNet\Alto Norte 13.8 #2.ElmSubstat
Cub_0.0 | \jmmauricio.IntUser\20141016 SING DB Octubre.IntPrj\Network Model.IntPrjfolder\Network Data.IntPrjfolder\SING\SING.ElmNet\Alto Norte 13.8 #1.ElmSubstat
Cub_0.0 | \jmmauricio.IntUser\20141016 SING DB Octubre.IntPrj\Network Model.IntPrjfolder\Network Data.IntPrjfolder\SING\SING.ElmNet\Calama 23.ElmSubstat
Cub_0.0 | \jmmauricio.IntUser\20141016 SING DB Octubre.IntPrj\Network Model.IntPrjfolder\Network Data.IntPrjfolder\SING\SING.ElmNet\Cerro Colorado 12kV.ElmSubstat
Cub_0.0 | \jmmauricio.IntUser\20141016 SING DB Octubre.IntPrj\Network Model.IntPrjfolder\Network Data.IntPrjfolder\SING\SING.ElmNet\Cerro Colorado 0.4kV.ElmSubstat
Cub_0.0 | \jmmauricio.IntUser\20141016 SING DB Octubre.IntPrj\Network Model.IntPrjfolder\Network Data.IntPrjfolder\SING\SING.ElmNet\Escondida Oxidos 13.8.ElmSubstat
Cub_0.0 | \jmmauricio.IntUser\20141016 SING DB Octubre.IntPrj\Network Model.IntPrjfolder\Network Data.IntPrjfolder\SING\SING.ElmNet\Escondida Laguna Seca 69.ElmSubstat
Cub_0.0 | \jmmauricio.IntUser\20141016 SING DB Octubre.IntPrj\Network Model.IntPrjfolder\Network Data.IntPrjfolder\SING\SING.ElmNet\Escondida Laguna Seca 13.8.ElmSubstat
Cub_0.0 | \jmmauricio.IntUser\20141016 SING DB Octubre.IntPrj\Network Model.IntPrjfolder\Network Data.IntPrjfolder\SING\SING.ElmNet\Escondida B2 13.8.ElmSubstat
Cub_0.0 | \jmmauricio.IntUser\20141016 SING DB Octubre.IntPrj\Network Model.IntPrjfolder\Network Data.IntPrjfolder\SING\SING.ElmNet\Escondida B1 13.8.ElmSubstat
Cub_0.0 | \jmmauricio.IntUser\20141016 SING DB Octubre.IntPrj\Network Model.IntPrjfolder\Network Data.IntPrjfolder\SING\SING.ElmNet\Escondida 69.ElmSubstat
Cub_0.0 | \jmmauricio.IntUser\20141016 SING DB Octubre.IntPrj\Network Model.IntPrjfolder\Network Data.IntPrjfolder\SING\SING.ElmNet\Escondida 220.ElmSubstat
Cub_0.0 | \jmmauricio.IntUser\20141016 SING DB Octubre.IntPrj\Network Model.IntPrjfolder\Network Data.IntPrjfolder\SING\SING.ElmNet\Parinacota Pukará 13.8.ElmSubstat
Cub_0.0 | \jmmauricio.IntUser\20141016 SING DB Octubre.IntPrj\Network Model.IntPrjfolder\Network Data.IntPrjfolder\SING\SING.ElmNet\Zaldívar 23.ElmSubstat
Cub_0.1 | \jmmauricio.IntUser\20141016 SING DB Octubre.IntPrj\Network Model.IntPrjfolder\Network Data.IntPrjfolder\SING\SING.ElmNet\Alto Norte 13.8 #2.ElmSubstat
Cub_0.1 | \jmmauricio.IntUser\20141016 SING DB Octubre.IntPrj\Network Model.IntPrjfolder\Network Data.IntPrjfolder\SING\SING.ElmNet\Alto Norte 13.8 #1.ElmSubstat
Cub_0.1 | \jmmauricio.IntUser\20141016 SING DB Octubre.IntPrj\Network Model.IntPrjfolder\Network Data.IntPrjfolder\SING\SING.ElmNet\Antofagasta 13.8.ElmSubstat
Cub_0.1 | \jmmauricio.IntUser\20141016 SING DB Octubre.IntPrj\Network Model.IntPrjfolder\Network Data.IntPrjfolder\SING\SING.ElmNet\El Cobre.ElmSubstat
Cub_0.1 | \jmmauricio.IntUser\20141016 SING DB Octubre.IntPrj\Network Model.IntPrjfolder\Network Data.IntPrjfolder\SING\SING.ElmNet\Calama 23.ElmSubstat
Cub_0.1 | \jmmauricio.IntUser\20141016 SING DB Octubre.IntPrj\Network Model.IntPrjfolder\Network Data.IntPrjfolder\SING\SING.ElmNet\Cerro Colorado 12kV.ElmSubstat
Cub_0.1 | \jmmauricio.IntUser\20141016 SING DB Octubre.IntPrj\Network Model.IntPrjfolder\Network Data.IntPrjfolder\SING\SING.ElmNet\Cerro Colorado 0.4kV.ElmSubstat
Cub_0.1 | \jmmauricio.IntUser\20141016 SING DB Octubre.IntPrj\Network Model.IntPrjfolder\Network Data.IntPrjfolder\SING\SING.ElmNet\Escondida Oxidos 13.8.ElmSubstat
Cub_0.1 | \jmmauricio.IntUser\20141016 SING DB Octubre.IntPrj\Network Model.IntPrjfolder\Network Data.IntPrjfolder\SING\SING.ElmNet\Escondida Laguna Seca 69.ElmSubstat
Cub_0.1 | \jmmauricio.IntUser\20141016 SING DB Octubre.IntPrj\Network Model.IntPrjfolder\Network Data.IntPrjfolder\SING\SING.ElmNet\Escondida Laguna Seca 13.8.ElmSubstat
Cub_0.1 | \jmmauricio.IntUser\20141016 SING DB Octubre.IntPrj\Network Model.IntPrjfolder\Network Data.IntPrjfolder\SING\SING.ElmNet\Escondida Domeyko 220.ElmSubstat
Cub_0.1 | \jmmauricio.IntUser\20141016 SING DB Octubre.IntPrj\Network Model.IntPrjfolder\Network Data.IntPrjfolder\SING\SING.ElmNet\Escondida B2 13.8.ElmSubstat
Cub_0.1 | \jmmauricio.IntUser\20141016 SING DB Octubre.IntPrj\Network Model.IntPrjfolder\Network Data.IntPrjfolder\SING\SING.ElmNet\Escondida B1 13.8.ElmSubstat
Cub_0.1 | \jmmauricio.IntUser\20141016 SING DB Octubre.IntPrj\Network Model.IntPrjfolder\Network Data.IntPrjfolder\SING\SING.ElmNet\Escondida 69.ElmSubstat
Cub_0.1 | \jmmauricio.IntUser\20141016 SING DB Octubre.IntPrj\Network Model.IntPrjfolder\Network Data.IntPrjfolder\SING\SING.ElmNet\Escondida 220.ElmSubstat
Cub_0.1 | \jmmauricio.IntUser\20141016 SING DB Octubre.IntPrj\Network Model.IntPrjfolder\Network Data.IntPrjfolder\SING\SING.ElmNet\Gaby 23.ElmSubstat
Cub_0.1 | \jmmauricio.IntUser\20141016 SING DB Octubre.IntPrj\Network Model.IntPrjfolder\Network Data.IntPrjfolder\SING\SING.ElmNet\Muelle.ElmSubstat
Cub_0.1 | \jmmauricio.IntUser\20141016 SING DB Octubre.IntPrj\Network Model.IntPrjfolder\Network Data.IntPrjfolder\SING\SING.ElmNet\Parinacota Pukará 13.8.ElmSubstat
Cub_0.1 | \jmmauricio.IntUser\20141016 SING DB Octubre.IntPrj\Network Model.IntPrjfolder\Network Data.IntPrjfolder\SING\SING.ElmNet\Salta 345.ElmSubstat
Cub_0.1 | \jmmauricio.IntUser\20141016 SING DB Octubre.IntPrj\Network Model.IntPrjfolder\Network Data.IntPrjfolder\SING\SING.ElmNet\Tarapacá 6.6.ElmSubstat
Cub_0.1 | \jmmauricio.IntUser\20141016 SING DB Octubre.IntPrj\Network Model.IntPrjfolder\Network Data.IntPrjfolder\SING\SING.ElmNet\Tocopilla220.ElmSubstat
Cub_0.1 | \jmmauricio.IntUser\20141016 SING DB Octubre.IntPrj\Network Model.IntPrjfolder\Network Data.IntPrjfolder\SING\SING.ElmNet\Zaldívar 23.ElmSubstat
Cub_0.1(1) | \jmmauricio.IntUser\20141016 SING DB Octubre.IntPrj\Network Model.IntPrjfolder\Network Data.IntPrjfolder\SING\SING.ElmNet\Gaby 23.ElmSubstat
Cub_0.1(1) | \jmmauricio.IntUser\20141016 SING DB Octubre.IntPrj\Network Model.IntPrjfolder\Network Data.IntPrjfolder\SING\SING.ElmNet\Tarapacá 6.6.ElmSubstat
Cub_0.2 | \jmmauricio.IntUser\20141016 SING DB Octubre.IntPrj\Network Model.IntPrjfolder\Network Data.IntPrjfolder\SING\SING.ElmNet\Alto Norte 13.8 #2.ElmSubstat
Cub_0.2 | \jmmauricio.IntUser\20141016 SING DB Octubre.IntPrj\Network Model.IntPrjfolder\Network Data.IntPrjfolder\SING\SING.ElmNet\Alto Norte 13.8 #1.ElmSubstat
Cub_0.2 | \jmmauricio.IntUser\20141016 SING DB Octubre.IntPrj\Network Model.IntPrjfolder\Network Data.IntPrjfolder\SING\SING.ElmNet\Antofagasta 13.8.ElmSubstat
Cub_0.2 | \jmmauricio.IntUser\20141016 SING DB Octubre.IntPrj\Network Model.IntPrjfolder\Network Data.IntPrjfolder\SING\SING.ElmNet\El Cobre.ElmSubstat
Cub_0.2 | \jmmauricio.IntUser\20141016 SING DB Octubre.IntPrj\Network Model.IntPrjfolder\Network Data.IntPrjfolder\SING\SING.ElmNet\Calama 23.ElmSubstat
Cub_0.2 | \jmmauricio.IntUser\20141016 SING DB Octubre.IntPrj\Network Model.IntPrjfolder\Network Data.IntPrjfolder\SING\SING.ElmNet\Cerro Colorado 0.4kV.ElmSubstat
Cub_0.2 | \jmmauricio.IntUser\20141016 SING DB Octubre.IntPrj\Network Model.IntPrjfolder\Network Data.IntPrjfolder\SING\SING.ElmNet\Crucero 220.ElmSubstat
Cub_0.2 | \jmmauricio.IntUser\20141016 SING DB Octubre.IntPrj\Network Model.IntPrjfolder\Network Data.IntPrjfolder\SING\SING.ElmNet\Encuentro 220.ElmSubstat
Cub_0.2 | \jmmauricio.IntUser\20141016 SING DB Octubre.IntPrj\Network Model.IntPrjfolder\Network Data.IntPrjfolder\SING\SING.ElmNet\Escondida Oxidos 13.8.ElmSubstat
Cub_0.2 | \jmmauricio.IntUser\20141016 SING DB Octubre.IntPrj\Network Model.IntPrjfolder\Network Data.IntPrjfolder\SING\SING.ElmNet\Escondida Domeyko 220.ElmSubstat
Cub_0.2 | \jmmauricio.IntUser\20141016 SING DB Octubre.IntPrj\Network Model.IntPrjfolder\Network Data.IntPrjfolder\SING\SING.ElmNet\Escondida B2 13.8.ElmSubstat
Cub_0.2 | \jmmauricio.IntUser\20141016 SING DB Octubre.IntPrj\Network Model.IntPrjfolder\Network Data.IntPrjfolder\SING\SING.ElmNet\Escondida B1 13.8.ElmSubstat
Cub_0.2 | \jmmauricio.IntUser\20141016 SING DB Octubre.IntPrj\Network Model.IntPrjfolder\Network Data.IntPrjfolder\SING\SING.ElmNet\Escondida 69.ElmSubstat
Cub_0.2 | \jmmauricio.IntUser\20141016 SING DB Octubre.IntPrj\Network Model.IntPrjfolder\Network Data.IntPrjfolder\SING\SING.ElmNet\Escondida 220.ElmSubstat
Cub_0.2 | \jmmauricio.IntUser\20141016 SING DB Octubre.IntPrj\Network Model.IntPrjfolder\Network Data.IntPrjfolder\SING\SING.ElmNet\Gaby 23.ElmSubstat
Cub_0.2 | \jmmauricio.IntUser\20141016 SING DB Octubre.IntPrj\Network Model.IntPrjfolder\Network Data.IntPrjfolder\SING\SING.ElmNet\Muelle.ElmSubstat
Cub_0.2 | \jmmauricio.IntUser\20141016 SING DB Octubre.IntPrj\Network Model.IntPrjfolder\Network Data.IntPrjfolder\SING\SING.ElmNet\Salta 345.ElmSubstat
Cub_0.2 | \jmmauricio.IntUser\20141016 SING DB Octubre.IntPrj\Network Model.IntPrjfolder\Network Data.IntPrjfolder\SING\SING.ElmNet\Tocopilla220.ElmSubstat
Cub_0.2(1) | \jmmauricio.IntUser\20141016 SING DB Octubre.IntPrj\Network Model.IntPrjfolder\Network Data.IntPrjfolder\SING\SING.ElmNet\Muelle.ElmSubstat
Cub_0.3 | \jmmauricio.IntUser\20141016 SING DB Octubre.IntPrj\Network Model.IntPrjfolder\Network Data.IntPrjfolder\SING\SING.ElmNet\El Cobre.ElmSubstat
Cub_0.3 | \jmmauricio.IntUser\20141016 SING DB Octubre.IntPrj\Network Model.IntPrjfolder\Network Data.IntPrjfolder\SING\SING.ElmNet\Calama 23.ElmSubstat
Cub_0.3 | \jmmauricio.IntUser\20141016 SING DB Octubre.IntPrj\Network Model.IntPrjfolder\Network Data.IntPrjfolder\SING\SING.ElmNet\Chacaya 220.ElmSubstat
Cub_0.3 | \jmmauricio.IntUser\20141016 SING DB Octubre.IntPrj\Network Model.IntPrjfolder\Network Data.IntPrjfolder\SING\SING.ElmNet\Collahuasi 220.ElmSubstat
Cub_0.3 | \jmmauricio.IntUser\20141016 SING DB Octubre.IntPrj\Network Model.IntPrjfolder\Network Data.IntPrjfolder\SING\SING.ElmNet\Encuentro 220.ElmSubstat
Cub_0.3 | \jmmauricio.IntUser\20141016 SING DB Octubre.IntPrj\Network Model.IntPrjfolder\Network Data.IntPrjfolder\SING\SING.ElmNet\Pozo Almonte 110.ElmSubstat
Cub_0.3 | \jmmauricio.IntUser\20141016 SING DB Octubre.IntPrj\Network Model.IntPrjfolder\Network Data.IntPrjfolder\SING\SING.ElmNet\Tocopilla220.ElmSubstat
Cub_0.3(1) | \jmmauricio.IntUser\20141016 SING DB Octubre.IntPrj\Network Model.IntPrjfolder\Network Data.IntPrjfolder\SING\SING.ElmNet\Pozo Almonte 110.ElmSubstat
Cub_0.3(3) | \jmmauricio.IntUser\20141016 SING DB Octubre.IntPrj\Network Model.IntPrjfolder\Network Data.IntPrjfolder\SING\SING.ElmNet\Pozo Almonte 110.ElmSubstat
Cub_0.4 | \jmmauricio.IntUser\20141016 SING DB Octubre.IntPrj\Network Model.IntPrjfolder\Network Data.IntPrjfolder\SING\SING.ElmNet\El Cobre.ElmSubstat
Cub_0.4 | \jmmauricio.IntUser\20141016 SING DB Octubre.IntPrj\Network Model.IntPrjfolder\Network Data.IntPrjfolder\SING\SING.ElmNet\Chacaya 220.ElmSubstat
Cub_0.4 | \jmmauricio.IntUser\20141016 SING DB Octubre.IntPrj\Network Model.IntPrjfolder\Network Data.IntPrjfolder\SING\SING.ElmNet\Collahuasi 220.ElmSubstat
Cub_0.4 | \jmmauricio.IntUser\20141016 SING DB Octubre.IntPrj\Network Model.IntPrjfolder\Network Data.IntPrjfolder\SING\SING.ElmNet\Crucero 220.ElmSubstat
Cub_0.4 | \jmmauricio.IntUser\20141016 SING DB Octubre.IntPrj\Network Model.IntPrjfolder\Network Data.IntPrjfolder\SING\SING.ElmNet\Encuentro 220.ElmSubstat
Cub_0.4 | \jmmauricio.IntUser\20141016 SING DB Octubre.IntPrj\Network Model.IntPrjfolder\Network Data.IntPrjfolder\SING\SING.ElmNet\Gas Atacama 220.ElmSubstat
Cub_0.4 | \jmmauricio.IntUser\20141016 SING DB Octubre.IntPrj\Network Model.IntPrjfolder\Network Data.IntPrjfolder\SING\SING.ElmNet\Lixiviación 69.ElmSubstat
Cub_0.4 | \jmmauricio.IntUser\20141016 SING DB Octubre.IntPrj\Network Model.IntPrjfolder\Network Data.IntPrjfolder\SING\SING.ElmNet\Tocopilla220.ElmSubstat
Cub_0.4(1) | \jmmauricio.IntUser\20141016 SING DB Octubre.IntPrj\Network Model.IntPrjfolder\Network Data.IntPrjfolder\SING\SING.ElmNet\Collahuasi 220.ElmSubstat
Cub_0.4(1) | \jmmauricio.IntUser\20141016 SING DB Octubre.IntPrj\Network Model.IntPrjfolder\Network Data.IntPrjfolder\SING\SING.ElmNet\Lixiviación 69.ElmSubstat
Cub_0.4(1) | \jmmauricio.IntUser\20141016 SING DB Octubre.IntPrj\Network Model.IntPrjfolder\Network Data.IntPrjfolder\SING\SING.ElmNet\Sulfuros 69.ElmSubstat
Cub_0.5 | \jmmauricio.IntUser\20141016 SING DB Octubre.IntPrj\Network Model.IntPrjfolder\Network Data.IntPrjfolder\SING\SING.ElmNet\El Cobre.ElmSubstat
Cub_0.5 | \jmmauricio.IntUser\20141016 SING DB Octubre.IntPrj\Network Model.IntPrjfolder\Network Data.IntPrjfolder\SING\SING.ElmNet\Chacaya 220.ElmSubstat
Cub_0.5 | \jmmauricio.IntUser\20141016 SING DB Octubre.IntPrj\Network Model.IntPrjfolder\Network Data.IntPrjfolder\SING\SING.ElmNet\Crucero 220.ElmSubstat
Cub_0.5 | \jmmauricio.IntUser\20141016 SING DB Octubre.IntPrj\Network Model.IntPrjfolder\Network Data.IntPrjfolder\SING\SING.ElmNet\Gas Atacama 220.ElmSubstat
Cub_0.5 | \jmmauricio.IntUser\20141016 SING DB Octubre.IntPrj\Network Model.IntPrjfolder\Network Data.IntPrjfolder\SING\SING.ElmNet\Tocopilla220.ElmSubstat
Cub_0.6 | \jmmauricio.IntUser\20141016 SING DB Octubre.IntPrj\Network Model.IntPrjfolder\Network Data.IntPrjfolder\SING\SING.ElmNet\El Cobre.ElmSubstat
Cub_0.6 | \jmmauricio.IntUser\20141016 SING DB Octubre.IntPrj\Network Model.IntPrjfolder\Network Data.IntPrjfolder\SING\SING.ElmNet\Chacaya 220.ElmSubstat
Cub_0.7 | \jmmauricio.IntUser\20141016 SING DB Octubre.IntPrj\Network Model.IntPrjfolder\Network Data.IntPrjfolder\SING\SING.ElmNet\Crucero 220.ElmSubstat
Cub_0.7(1) | \jmmauricio.IntUser\20141016 SING DB Octubre.IntPrj\Network Model.IntPrjfolder\Network Data.IntPrjfolder\SING\SING.ElmNet\Crucero 220.ElmSubstat
Cub_0.7(2) | \jmmauricio.IntUser\20141016 SING DB Octubre.IntPrj\Network Model.IntPrjfolder\Network Data.IntPrjfolder\SING\SING.ElmNet\Crucero 220.ElmSubstat
Cub_1 | \jmmauricio.IntUser\20141016 SING DB Octubre.IntPrj\Network Model.IntPrjfolder\Network Data.IntPrjfolder\SING\SING.ElmNet\Chacaya 220.ElmSubstat
Cub_1 | \jmmauricio.IntUser\20141016 SING DB Octubre.IntPrj\Network Model.IntPrjfolder\Network Data.IntPrjfolder\SING\SING.ElmNet\Encuentro 220.ElmSubstat
Cub_1.0 | \jmmauricio.IntUser\20141016 SING DB Octubre.IntPrj\Network Model.IntPrjfolder\Network Data.IntPrjfolder\SING\SING.ElmNet\Alto Norte 13.8 #2.ElmSubstat
Cub_1.0 | \jmmauricio.IntUser\20141016 SING DB Octubre.IntPrj\Network Model.IntPrjfolder\Network Data.IntPrjfolder\SING\SING.ElmNet\Alto Norte 13.8 #1.ElmSubstat
Cub_1.0 | \jmmauricio.IntUser\20141016 SING DB Octubre.IntPrj\Network Model.IntPrjfolder\Network Data.IntPrjfolder\SING\SING.ElmNet\Antofagasta 13.8.ElmSubstat
Cub_1.0 | \jmmauricio.IntUser\20141016 SING DB Octubre.IntPrj\Network Model.IntPrjfolder\Network Data.IntPrjfolder\SING\SING.ElmNet\Calama 23.ElmSubstat
Cub_1.0 | \jmmauricio.IntUser\20141016 SING DB Octubre.IntPrj\Network Model.IntPrjfolder\Network Data.IntPrjfolder\SING\SING.ElmNet\Escondida Laguna Seca 69.ElmSubstat
Cub_1.0 | \jmmauricio.IntUser\20141016 SING DB Octubre.IntPrj\Network Model.IntPrjfolder\Network Data.IntPrjfolder\SING\SING.ElmNet\Escondida Laguna Seca 13.8.ElmSubstat
Cub_1.0 | \jmmauricio.IntUser\20141016 SING DB Octubre.IntPrj\Network Model.IntPrjfolder\Network Data.IntPrjfolder\SING\SING.ElmNet\Escondida 220.ElmSubstat
Cub_1.0 | \jmmauricio.IntUser\20141016 SING DB Octubre.IntPrj\Network Model.IntPrjfolder\Network Data.IntPrjfolder\SING\SING.ElmNet\Escondida Oxidos 13.8.ElmSubstat
Cub_1.0 | \jmmauricio.IntUser\20141016 SING DB Octubre.IntPrj\Network Model.IntPrjfolder\Network Data.IntPrjfolder\SING\SING.ElmNet\Escondida B2 13.8.ElmSubstat
Cub_1.0 | \jmmauricio.IntUser\20141016 SING DB Octubre.IntPrj\Network Model.IntPrjfolder\Network Data.IntPrjfolder\SING\SING.ElmNet\Escondida B1 13.8.ElmSubstat
Cub_1.0 | \jmmauricio.IntUser\20141016 SING DB Octubre.IntPrj\Network Model.IntPrjfolder\Network Data.IntPrjfolder\SING\SING.ElmNet\Escondida 69.ElmSubstat
Cub_1.0 | \jmmauricio.IntUser\20141016 SING DB Octubre.IntPrj\Network Model.IntPrjfolder\Network Data.IntPrjfolder\SING\SING.ElmNet\Muelle.ElmSubstat
Cub_1.0 | \jmmauricio.IntUser\20141016 SING DB Octubre.IntPrj\Network Model.IntPrjfolder\Network Data.IntPrjfolder\SING\SING.ElmNet\Parinacota Pukará 13.8.ElmSubstat
Cub_1.0 | \jmmauricio.IntUser\20141016 SING DB Octubre.IntPrj\Network Model.IntPrjfolder\Network Data.IntPrjfolder\SING\SING.ElmNet\Salta 345.ElmSubstat
Cub_1.0 | \jmmauricio.IntUser\20141016 SING DB Octubre.IntPrj\Network Model.IntPrjfolder\Network Data.IntPrjfolder\SING\SING.ElmNet\Tarapacá 6.6.ElmSubstat
Cub_1.0 | \jmmauricio.IntUser\20141016 SING DB Octubre.IntPrj\Network Model.IntPrjfolder\Network Data.IntPrjfolder\SING\SING.ElmNet\Zaldívar 23.ElmSubstat
Cub_1.1 | \jmmauricio.IntUser\20141016 SING DB Octubre.IntPrj\Network Model.IntPrjfolder\Network Data.IntPrjfolder\SING\SING.ElmNet\Alto Norte 13.8 #2.ElmSubstat
Cub_1.1 | \jmmauricio.IntUser\20141016 SING DB Octubre.IntPrj\Network Model.IntPrjfolder\Network Data.IntPrjfolder\SING\SING.ElmNet\Alto Norte 13.8 #1.ElmSubstat
Cub_1.1 | \jmmauricio.IntUser\20141016 SING DB Octubre.IntPrj\Network Model.IntPrjfolder\Network Data.IntPrjfolder\SING\SING.ElmNet\Antofagasta 13.8.ElmSubstat
Cub_1.1 | \jmmauricio.IntUser\20141016 SING DB Octubre.IntPrj\Network Model.IntPrjfolder\Network Data.IntPrjfolder\SING\SING.ElmNet\Calama 23.ElmSubstat
Cub_1.1 | \jmmauricio.IntUser\20141016 SING DB Octubre.IntPrj\Network Model.IntPrjfolder\Network Data.IntPrjfolder\SING\SING.ElmNet\Collahuasi 220.ElmSubstat
Cub_1.1 | \jmmauricio.IntUser\20141016 SING DB Octubre.IntPrj\Network Model.IntPrjfolder\Network Data.IntPrjfolder\SING\SING.ElmNet\Crucero 220.ElmSubstat
Cub_1.1 | \jmmauricio.IntUser\20141016 SING DB Octubre.IntPrj\Network Model.IntPrjfolder\Network Data.IntPrjfolder\SING\SING.ElmNet\Encuentro 220.ElmSubstat
Cub_1.1 | \jmmauricio.IntUser\20141016 SING DB Octubre.IntPrj\Network Model.IntPrjfolder\Network Data.IntPrjfolder\SING\SING.ElmNet\Escondida Laguna Seca 69.ElmSubstat
Cub_1.1 | \jmmauricio.IntUser\20141016 SING DB Octubre.IntPrj\Network Model.IntPrjfolder\Network Data.IntPrjfolder\SING\SING.ElmNet\Escondida Laguna Seca 13.8.ElmSubstat
Cub_1.1 | \jmmauricio.IntUser\20141016 SING DB Octubre.IntPrj\Network Model.IntPrjfolder\Network Data.IntPrjfolder\SING\SING.ElmNet\Escondida Domeyko 220.ElmSubstat
Cub_1.1 | \jmmauricio.IntUser\20141016 SING DB Octubre.IntPrj\Network Model.IntPrjfolder\Network Data.IntPrjfolder\SING\SING.ElmNet\Escondida 220.ElmSubstat
Cub_1.1 | \jmmauricio.IntUser\20141016 SING DB Octubre.IntPrj\Network Model.IntPrjfolder\Network Data.IntPrjfolder\SING\SING.ElmNet\Escondida Oxidos 13.8.ElmSubstat
Cub_1.1 | \jmmauricio.IntUser\20141016 SING DB Octubre.IntPrj\Network Model.IntPrjfolder\Network Data.IntPrjfolder\SING\SING.ElmNet\Escondida B2 13.8.ElmSubstat
Cub_1.1 | \jmmauricio.IntUser\20141016 SING DB Octubre.IntPrj\Network Model.IntPrjfolder\Network Data.IntPrjfolder\SING\SING.ElmNet\Escondida B1 13.8.ElmSubstat
Cub_1.1 | \jmmauricio.IntUser\20141016 SING DB Octubre.IntPrj\Network Model.IntPrjfolder\Network Data.IntPrjfolder\SING\SING.ElmNet\Escondida 69.ElmSubstat
Cub_1.1 | \jmmauricio.IntUser\20141016 SING DB Octubre.IntPrj\Network Model.IntPrjfolder\Network Data.IntPrjfolder\SING\SING.ElmNet\Gaby 23.ElmSubstat
Cub_1.1 | \jmmauricio.IntUser\20141016 SING DB Octubre.IntPrj\Network Model.IntPrjfolder\Network Data.IntPrjfolder\SING\SING.ElmNet\Gas Atacama 220.ElmSubstat
Cub_1.1 | \jmmauricio.IntUser\20141016 SING DB Octubre.IntPrj\Network Model.IntPrjfolder\Network Data.IntPrjfolder\SING\SING.ElmNet\Lixiviación 69.ElmSubstat
Cub_1.1 | \jmmauricio.IntUser\20141016 SING DB Octubre.IntPrj\Network Model.IntPrjfolder\Network Data.IntPrjfolder\SING\SING.ElmNet\Muelle.ElmSubstat
Cub_1.1 | \jmmauricio.IntUser\20141016 SING DB Octubre.IntPrj\Network Model.IntPrjfolder\Network Data.IntPrjfolder\SING\SING.ElmNet\Parinacota Pukará 13.8.ElmSubstat
Cub_1.1 | \jmmauricio.IntUser\20141016 SING DB Octubre.IntPrj\Network Model.IntPrjfolder\Network Data.IntPrjfolder\SING\SING.ElmNet\Pozo Almonte 110.ElmSubstat
Cub_1.1 | \jmmauricio.IntUser\20141016 SING DB Octubre.IntPrj\Network Model.IntPrjfolder\Network Data.IntPrjfolder\SING\SING.ElmNet\Salta 345.ElmSubstat
Cub_1.1 | \jmmauricio.IntUser\20141016 SING DB Octubre.IntPrj\Network Model.IntPrjfolder\Network Data.IntPrjfolder\SING\SING.ElmNet\Sulfuros 69.ElmSubstat
Cub_1.1 | \jmmauricio.IntUser\20141016 SING DB Octubre.IntPrj\Network Model.IntPrjfolder\Network Data.IntPrjfolder\SING\SING.ElmNet\Tocopilla220.ElmSubstat
Cub_1.1 | \jmmauricio.IntUser\20141016 SING DB Octubre.IntPrj\Network Model.IntPrjfolder\Network Data.IntPrjfolder\SING\SING.ElmNet\Zaldívar 23.ElmSubstat
Cub_1.1(1) | \jmmauricio.IntUser\20141016 SING DB Octubre.IntPrj\Network Model.IntPrjfolder\Network Data.IntPrjfolder\SING\SING.ElmNet\Escondida Domeyko 220.ElmSubstat
Cub_1.1(1) | \jmmauricio.IntUser\20141016 SING DB Octubre.IntPrj\Network Model.IntPrjfolder\Network Data.IntPrjfolder\SING\SING.ElmNet\Gaby 23.ElmSubstat
Cub_1.1(1) | \jmmauricio.IntUser\20141016 SING DB Octubre.IntPrj\Network Model.IntPrjfolder\Network Data.IntPrjfolder\SING\SING.ElmNet\Pozo Almonte 110.ElmSubstat
Cub_1.2 | \jmmauricio.IntUser\20141016 SING DB Octubre.IntPrj\Network Model.IntPrjfolder\Network Data.IntPrjfolder\SING\SING.ElmNet\Alto Norte 13.8 #2.ElmSubstat
Cub_1.2 | \jmmauricio.IntUser\20141016 SING DB Octubre.IntPrj\Network Model.IntPrjfolder\Network Data.IntPrjfolder\SING\SING.ElmNet\Alto Norte 13.8 #1.ElmSubstat
Cub_1.2 | \jmmauricio.IntUser\20141016 SING DB Octubre.IntPrj\Network Model.IntPrjfolder\Network Data.IntPrjfolder\SING\SING.ElmNet\Antofagasta 13.8.ElmSubstat
Cub_1.2 | \jmmauricio.IntUser\20141016 SING DB Octubre.IntPrj\Network Model.IntPrjfolder\Network Data.IntPrjfolder\SING\SING.ElmNet\Calama 23.ElmSubstat
Cub_1.2 | \jmmauricio.IntUser\20141016 SING DB Octubre.IntPrj\Network Model.IntPrjfolder\Network Data.IntPrjfolder\SING\SING.ElmNet\Chacaya 220.ElmSubstat
Cub_1.2 | \jmmauricio.IntUser\20141016 SING DB Octubre.IntPrj\Network Model.IntPrjfolder\Network Data.IntPrjfolder\SING\SING.ElmNet\Collahuasi 220.ElmSubstat
Cub_1.2 | \jmmauricio.IntUser\20141016 SING DB Octubre.IntPrj\Network Model.IntPrjfolder\Network Data.IntPrjfolder\SING\SING.ElmNet\Crucero 220.ElmSubstat
Cub_1.2 | \jmmauricio.IntUser\20141016 SING DB Octubre.IntPrj\Network Model.IntPrjfolder\Network Data.IntPrjfolder\SING\SING.ElmNet\Encuentro 220.ElmSubstat
Cub_1.2 | \jmmauricio.IntUser\20141016 SING DB Octubre.IntPrj\Network Model.IntPrjfolder\Network Data.IntPrjfolder\SING\SING.ElmNet\Escondida Laguna Seca 69.ElmSubstat
Cub_1.2 | \jmmauricio.IntUser\20141016 SING DB Octubre.IntPrj\Network Model.IntPrjfolder\Network Data.IntPrjfolder\SING\SING.ElmNet\Escondida 220.ElmSubstat
Cub_1.2 | \jmmauricio.IntUser\20141016 SING DB Octubre.IntPrj\Network Model.IntPrjfolder\Network Data.IntPrjfolder\SING\SING.ElmNet\Escondida Oxidos 13.8.ElmSubstat
Cub_1.2 | \jmmauricio.IntUser\20141016 SING DB Octubre.IntPrj\Network Model.IntPrjfolder\Network Data.IntPrjfolder\SING\SING.ElmNet\Escondida B2 13.8.ElmSubstat
Cub_1.2 | \jmmauricio.IntUser\20141016 SING DB Octubre.IntPrj\Network Model.IntPrjfolder\Network Data.IntPrjfolder\SING\SING.ElmNet\Escondida B1 13.8.ElmSubstat
Cub_1.2 | \jmmauricio.IntUser\20141016 SING DB Octubre.IntPrj\Network Model.IntPrjfolder\Network Data.IntPrjfolder\SING\SING.ElmNet\Escondida 69.ElmSubstat
Cub_1.2 | \jmmauricio.IntUser\20141016 SING DB Octubre.IntPrj\Network Model.IntPrjfolder\Network Data.IntPrjfolder\SING\SING.ElmNet\Gaby 23.ElmSubstat
Cub_1.2 | \jmmauricio.IntUser\20141016 SING DB Octubre.IntPrj\Network Model.IntPrjfolder\Network Data.IntPrjfolder\SING\SING.ElmNet\Gas Atacama 220.ElmSubstat
Cub_1.2 | \jmmauricio.IntUser\20141016 SING DB Octubre.IntPrj\Network Model.IntPrjfolder\Network Data.IntPrjfolder\SING\SING.ElmNet\Lixiviación 69.ElmSubstat
Cub_1.2 | \jmmauricio.IntUser\20141016 SING DB Octubre.IntPrj\Network Model.IntPrjfolder\Network Data.IntPrjfolder\SING\SING.ElmNet\Muelle.ElmSubstat
Cub_1.2 | \jmmauricio.IntUser\20141016 SING DB Octubre.IntPrj\Network Model.IntPrjfolder\Network Data.IntPrjfolder\SING\SING.ElmNet\Parinacota Pukará 13.8.ElmSubstat
Cub_1.2 | \jmmauricio.IntUser\20141016 SING DB Octubre.IntPrj\Network Model.IntPrjfolder\Network Data.IntPrjfolder\SING\SING.ElmNet\Salta 345.ElmSubstat
Cub_1.2 | \jmmauricio.IntUser\20141016 SING DB Octubre.IntPrj\Network Model.IntPrjfolder\Network Data.IntPrjfolder\SING\SING.ElmNet\Sulfuros 69.ElmSubstat
Cub_1.2 | \jmmauricio.IntUser\20141016 SING DB Octubre.IntPrj\Network Model.IntPrjfolder\Network Data.IntPrjfolder\SING\SING.ElmNet\Tocopilla220.ElmSubstat
Cub_1.2(1) | \jmmauricio.IntUser\20141016 SING DB Octubre.IntPrj\Network Model.IntPrjfolder\Network Data.IntPrjfolder\SING\SING.ElmNet\Chacaya 220.ElmSubstat
Cub_1.2(1) | \jmmauricio.IntUser\20141016 SING DB Octubre.IntPrj\Network Model.IntPrjfolder\Network Data.IntPrjfolder\SING\SING.ElmNet\Escondida Domeyko 220.ElmSubstat
Cub_1.3 | \jmmauricio.IntUser\20141016 SING DB Octubre.IntPrj\Network Model.IntPrjfolder\Network Data.IntPrjfolder\SING\SING.ElmNet\Collahuasi 220.ElmSubstat
Cub_1.3 | \jmmauricio.IntUser\20141016 SING DB Octubre.IntPrj\Network Model.IntPrjfolder\Network Data.IntPrjfolder\SING\SING.ElmNet\Crucero 220.ElmSubstat
Cub_1.3 | \jmmauricio.IntUser\20141016 SING DB Octubre.IntPrj\Network Model.IntPrjfolder\Network Data.IntPrjfolder\SING\SING.ElmNet\Escondida Domeyko 220.ElmSubstat
Cub_1.3 | \jmmauricio.IntUser\20141016 SING DB Octubre.IntPrj\Network Model.IntPrjfolder\Network Data.IntPrjfolder\SING\SING.ElmNet\Escondida 220.ElmSubstat
Cub_1.3 | \jmmauricio.IntUser\20141016 SING DB Octubre.IntPrj\Network Model.IntPrjfolder\Network Data.IntPrjfolder\SING\SING.ElmNet\Gas Atacama 220.ElmSubstat
Cub_1.3 | \jmmauricio.IntUser\20141016 SING DB Octubre.IntPrj\Network Model.IntPrjfolder\Network Data.IntPrjfolder\SING\SING.ElmNet\Muelle.ElmSubstat
Cub_1.4 | \jmmauricio.IntUser\20141016 SING DB Octubre.IntPrj\Network Model.IntPrjfolder\Network Data.IntPrjfolder\SING\SING.ElmNet\Chacaya 220.ElmSubstat
Cub_1.4 | \jmmauricio.IntUser\20141016 SING DB Octubre.IntPrj\Network Model.IntPrjfolder\Network Data.IntPrjfolder\SING\SING.ElmNet\Escondida 220.ElmSubstat
Cub_1.4 | \jmmauricio.IntUser\20141016 SING DB Octubre.IntPrj\Network Model.IntPrjfolder\Network Data.IntPrjfolder\SING\SING.ElmNet\Gas Atacama 220.ElmSubstat
Cub_1.4(1) | \jmmauricio.IntUser\20141016 SING DB Octubre.IntPrj\Network Model.IntPrjfolder\Network Data.IntPrjfolder\SING\SING.ElmNet\Chacaya 220.ElmSubstat
Cub_1.5 | \jmmauricio.IntUser\20141016 SING DB Octubre.IntPrj\Network Model.IntPrjfolder\Network Data.IntPrjfolder\SING\SING.ElmNet\Chacaya 220.ElmSubstat
Cub_1.5 | \jmmauricio.IntUser\20141016 SING DB Octubre.IntPrj\Network Model.IntPrjfolder\Network Data.IntPrjfolder\SING\SING.ElmNet\Crucero 220.ElmSubstat
Cub_1.5 | \jmmauricio.IntUser\20141016 SING DB Octubre.IntPrj\Network Model.IntPrjfolder\Network Data.IntPrjfolder\SING\SING.ElmNet\Escondida 220.ElmSubstat
Cub_1.5 | \jmmauricio.IntUser\20141016 SING DB Octubre.IntPrj\Network Model.IntPrjfolder\Network Data.IntPrjfolder\SING\SING.ElmNet\Gas Atacama 220.ElmSubstat
Cub_1.5(1) | \jmmauricio.IntUser\20141016 SING DB Octubre.IntPrj\Network Model.IntPrjfolder\Network Data.IntPrjfolder\SING\SING.ElmNet\Chacaya 220.ElmSubstat
Cub_1.5(1) | \jmmauricio.IntUser\20141016 SING DB Octubre.IntPrj\Network Model.IntPrjfolder\Network Data.IntPrjfolder\SING\SING.ElmNet\Gas Atacama 220.ElmSubstat
Cub_1.5(1) | \jmmauricio.IntUser\20141016 SING DB Octubre.IntPrj\Network Model.IntPrjfolder\Network Data.IntPrjfolder\SING\SING.ElmNet\Tocopilla220.ElmSubstat
Cub_1.6 | \jmmauricio.IntUser\20141016 SING DB Octubre.IntPrj\Network Model.IntPrjfolder\Network Data.IntPrjfolder\SING\SING.ElmNet\Chacaya 220.ElmSubstat
Cub_1.6 | \jmmauricio.IntUser\20141016 SING DB Octubre.IntPrj\Network Model.IntPrjfolder\Network Data.IntPrjfolder\SING\SING.ElmNet\Crucero 220.ElmSubstat
Cub_1.6 | \jmmauricio.IntUser\20141016 SING DB Octubre.IntPrj\Network Model.IntPrjfolder\Network Data.IntPrjfolder\SING\SING.ElmNet\Escondida 220.ElmSubstat
Cub_1.7 | \jmmauricio.IntUser\20141016 SING DB Octubre.IntPrj\Network Model.IntPrjfolder\Network Data.IntPrjfolder\SING\SING.ElmNet\Escondida 220.ElmSubstat
Cub_1.8 | \jmmauricio.IntUser\20141016 SING DB Octubre.IntPrj\Network Model.IntPrjfolder\Network Data.IntPrjfolder\SING\SING.ElmNet\Crucero 220.ElmSubstat
Cub_1.8(1) | \jmmauricio.IntUser\20141016 SING DB Octubre.IntPrj\Network Model.IntPrjfolder\Network Data.IntPrjfolder\SING\SING.ElmNet\Crucero 220.ElmSubstat
Cub_1.9 | \jmmauricio.IntUser\20141016 SING DB Octubre.IntPrj\Network Model.IntPrjfolder\Network Data.IntPrjfolder\SING\SING.ElmNet\Crucero 220.ElmSubstat
Cub_1.9(1) | \jmmauricio.IntUser\20141016 SING DB Octubre.IntPrj\Network Model.IntPrjfolder\Network Data.IntPrjfolder\SING\SING.ElmNet\Crucero 220.ElmSubstat
Cub_2 | \jmmauricio.IntUser\20141016 SING DB Octubre.IntPrj\Network Model.IntPrjfolder\Network Data.IntPrjfolder\SING\SING.ElmNet\Collahuasi 220.ElmSubstat
Cub_2 | \jmmauricio.IntUser\20141016 SING DB Octubre.IntPrj\Network Model.IntPrjfolder\Network Data.IntPrjfolder\SING\SING.ElmNet\Crucero 220.ElmSubstat
Cub_2 | \jmmauricio.IntUser\20141016 SING DB Octubre.IntPrj\Network Model.IntPrjfolder\Network Data.IntPrjfolder\SING\SING.ElmNet\Encuentro 220.ElmSubstat
Cub_2 | \jmmauricio.IntUser\20141016 SING DB Octubre.IntPrj\Network Model.IntPrjfolder\Network Data.IntPrjfolder\SING\SING.ElmNet\Escondida Domeyko 220.ElmSubstat
Cub_2 | \jmmauricio.IntUser\20141016 SING DB Octubre.IntPrj\Network Model.IntPrjfolder\Network Data.IntPrjfolder\SING\SING.ElmNet\Tocopilla220.ElmSubstat
Cub_2.0 | \jmmauricio.IntUser\20141016 SING DB Octubre.IntPrj\Network Model.IntPrjfolder\Network Data.IntPrjfolder\SING\SING.ElmNet\Escondida Laguna Seca 13.8.ElmSubstat
Cub_2.1 | \jmmauricio.IntUser\20141016 SING DB Octubre.IntPrj\Network Model.IntPrjfolder\Network Data.IntPrjfolder\SING\SING.ElmNet\Chacaya 220.ElmSubstat
Cub_2.1 | \jmmauricio.IntUser\20141016 SING DB Octubre.IntPrj\Network Model.IntPrjfolder\Network Data.IntPrjfolder\SING\SING.ElmNet\Collahuasi 220.ElmSubstat
Cub_2.1 | \jmmauricio.IntUser\20141016 SING DB Octubre.IntPrj\Network Model.IntPrjfolder\Network Data.IntPrjfolder\SING\SING.ElmNet\Crucero 220.ElmSubstat
Cub_2.1 | \jmmauricio.IntUser\20141016 SING DB Octubre.IntPrj\Network Model.IntPrjfolder\Network Data.IntPrjfolder\SING\SING.ElmNet\Encuentro 220.ElmSubstat
Cub_2.1 | \jmmauricio.IntUser\20141016 SING DB Octubre.IntPrj\Network Model.IntPrjfolder\Network Data.IntPrjfolder\SING\SING.ElmNet\Escondida Laguna Seca 13.8.ElmSubstat
Cub_2.1 | \jmmauricio.IntUser\20141016 SING DB Octubre.IntPrj\Network Model.IntPrjfolder\Network Data.IntPrjfolder\SING\SING.ElmNet\Escondida Domeyko 220.ElmSubstat
Cub_2.1 | \jmmauricio.IntUser\20141016 SING DB Octubre.IntPrj\Network Model.IntPrjfolder\Network Data.IntPrjfolder\SING\SING.ElmNet\Gas Atacama 220.ElmSubstat
Cub_2.1 | \jmmauricio.IntUser\20141016 SING DB Octubre.IntPrj\Network Model.IntPrjfolder\Network Data.IntPrjfolder\SING\SING.ElmNet\Lixiviación 69.ElmSubstat
Cub_2.2 | \jmmauricio.IntUser\20141016 SING DB Octubre.IntPrj\Network Model.IntPrjfolder\Network Data.IntPrjfolder\SING\SING.ElmNet\Chacaya 220.ElmSubstat
Cub_2.2 | \jmmauricio.IntUser\20141016 SING DB Octubre.IntPrj\Network Model.IntPrjfolder\Network Data.IntPrjfolder\SING\SING.ElmNet\Collahuasi 220.ElmSubstat
Cub_2.2 | \jmmauricio.IntUser\20141016 SING DB Octubre.IntPrj\Network Model.IntPrjfolder\Network Data.IntPrjfolder\SING\SING.ElmNet\Crucero 220.ElmSubstat
Cub_2.2 | \jmmauricio.IntUser\20141016 SING DB Octubre.IntPrj\Network Model.IntPrjfolder\Network Data.IntPrjfolder\SING\SING.ElmNet\Encuentro 220.ElmSubstat
Cub_2.2 | \jmmauricio.IntUser\20141016 SING DB Octubre.IntPrj\Network Model.IntPrjfolder\Network Data.IntPrjfolder\SING\SING.ElmNet\Gas Atacama 220.ElmSubstat
Cub_2.2 | \jmmauricio.IntUser\20141016 SING DB Octubre.IntPrj\Network Model.IntPrjfolder\Network Data.IntPrjfolder\SING\SING.ElmNet\Lixiviación 69.ElmSubstat
Cub_2.2 | \jmmauricio.IntUser\20141016 SING DB Octubre.IntPrj\Network Model.IntPrjfolder\Network Data.IntPrjfolder\SING\SING.ElmNet\Sulfuros 69.ElmSubstat
Cub_2.3 | \jmmauricio.IntUser\20141016 SING DB Octubre.IntPrj\Network Model.IntPrjfolder\Network Data.IntPrjfolder\SING\SING.ElmNet\Collahuasi 220.ElmSubstat
Cub_2.3 | \jmmauricio.IntUser\20141016 SING DB Octubre.IntPrj\Network Model.IntPrjfolder\Network Data.IntPrjfolder\SING\SING.ElmNet\Crucero 220.ElmSubstat
Cub_2.3 | \jmmauricio.IntUser\20141016 SING DB Octubre.IntPrj\Network Model.IntPrjfolder\Network Data.IntPrjfolder\SING\SING.ElmNet\Encuentro 220.ElmSubstat
Cub_2.3 | \jmmauricio.IntUser\20141016 SING DB Octubre.IntPrj\Network Model.IntPrjfolder\Network Data.IntPrjfolder\SING\SING.ElmNet\Gas Atacama 220.ElmSubstat
Cub_2.3 | \jmmauricio.IntUser\20141016 SING DB Octubre.IntPrj\Network Model.IntPrjfolder\Network Data.IntPrjfolder\SING\SING.ElmNet\Lixiviación 69.ElmSubstat
Cub_2.3 | \jmmauricio.IntUser\20141016 SING DB Octubre.IntPrj\Network Model.IntPrjfolder\Network Data.IntPrjfolder\SING\SING.ElmNet\Sulfuros 69.ElmSubstat
Cub_2.5 | \jmmauricio.IntUser\20141016 SING DB Octubre.IntPrj\Network Model.IntPrjfolder\Network Data.IntPrjfolder\SING\SING.ElmNet\Gas Atacama 220.ElmSubstat
Cub_3 | \jmmauricio.IntUser\20141016 SING DB Octubre.IntPrj\Network Model.IntPrjfolder\Network Data.IntPrjfolder\SING\SING.ElmNet\Collahuasi 220.ElmSubstat
Cub_3 | \jmmauricio.IntUser\20141016 SING DB Octubre.IntPrj\Network Model.IntPrjfolder\Network Data.IntPrjfolder\SING\SING.ElmNet\Encuentro 220.ElmSubstat
Cub_3(1) | \jmmauricio.IntUser\20141016 SING DB Octubre.IntPrj\Network Model.IntPrjfolder\Network Data.IntPrjfolder\SING\SING.ElmNet\Encuentro 220.ElmSubstat
Cub_4 | \jmmauricio.IntUser\20141016 SING DB Octubre.IntPrj\Network Model.IntPrjfolder\Network Data.IntPrjfolder\SING\SING.ElmNet\Encuentro 220.ElmSubstat
Desalant 110 | \jmmauricio.IntUser\20141016 SING DB Octubre.IntPrj\Network Model.IntPrjfolder\Network Data.IntPrjfolder\SING\SING.ElmNet
Desalant 6.6 | \jmmauricio.IntUser\20141016 SING DB Octubre.IntPrj\Network Model.IntPrjfolder\Network Data.IntPrjfolder\SING\SING.ElmNet
Domeyko 1 | \jmmauricio.IntUser\20141016 SING DB Octubre.IntPrj\Network Model.IntPrjfolder\Network Data.IntPrjfolder\SING\SING.ElmNet\Escondida Domeyko 220.ElmSubstat
Domeyko 2 | \jmmauricio.IntUser\20141016 SING DB Octubre.IntPrj\Network Model.IntPrjfolder\Network Data.IntPrjfolder\SING\SING.ElmNet\Escondida Domeyko 220.ElmSubstat
EB Sierra Gorda 110 | \jmmauricio.IntUser\20141016 SING DB Octubre.IntPrj\Network Model.IntPrjfolder\Network Data.IntPrjfolder\SING\SING.ElmNet
EB Sierra Gorda 220 | \jmmauricio.IntUser\20141016 SING DB Octubre.IntPrj\Network Model.IntPrjfolder\Network Data.IntPrjfolder\SING\SING.ElmNet
EB1 13.8 kV | \jmmauricio.IntUser\20141016 SING DB Octubre.IntPrj\Network Model.IntPrjfolder\Network Data.IntPrjfolder\SING\SING.ElmNet
EB1 6.9 kV | \jmmauricio.IntUser\20141016 SING DB Octubre.IntPrj\Network Model.IntPrjfolder\Network Data.IntPrjfolder\SING\SING.ElmNet\Single Busbar(7).ElmSubstat
EB2 110 kV | \jmmauricio.IntUser\20141016 SING DB Octubre.IntPrj\Network Model.IntPrjfolder\Network Data.IntPrjfolder\SING\SING.ElmNet
EB2 6.9 kV | \jmmauricio.IntUser\20141016 SING DB Octubre.IntPrj\Network Model.IntPrjfolder\Network Data.IntPrjfolder\SING\SING.ElmNet
ED Tap-off Quiani | \jmmauricio.IntUser\20141016 SING DB Octubre.IntPrj\Network Model.IntPrjfolder\Network Data.IntPrjfolder\SING\SING.ElmNet\ED CD Arica-Arica.ElmBranch
El Abra 220 | \jmmauricio.IntUser\20141016 SING DB Octubre.IntPrj\Network Model.IntPrjfolder\Network Data.IntPrjfolder\SING\SING.ElmNet
El Abra 23 | \jmmauricio.IntUser\20141016 SING DB Octubre.IntPrj\Network Model.IntPrjfolder\Network Data.IntPrjfolder\SING\SING.ElmNet
El Cobre B1 | \jmmauricio.IntUser\20141016 SING DB Octubre.IntPrj\Network Model.IntPrjfolder\Network Data.IntPrjfolder\SING\SING.ElmNet\El Cobre.ElmSubstat
El Cobre B2 | \jmmauricio.IntUser\20141016 SING DB Octubre.IntPrj\Network Model.IntPrjfolder\Network Data.IntPrjfolder\SING\SING.ElmNet\El Cobre.ElmSubstat
El Loa 110 | \jmmauricio.IntUser\20141016 SING DB Octubre.IntPrj\Network Model.IntPrjfolder\Network Data.IntPrjfolder\SING\SING.ElmNet
El Loa 220 | \jmmauricio.IntUser\20141016 SING DB Octubre.IntPrj\Network Model.IntPrjfolder\Network Data.IntPrjfolder\SING\SING.ElmNet
El Loa 23 | \jmmauricio.IntUser\20141016 SING DB Octubre.IntPrj\Network Model.IntPrjfolder\Network Data.IntPrjfolder\SING\SING.ElmNet
El Peñon UGS 0.4 | \jmmauricio.IntUser\20141016 SING DB Octubre.IntPrj\Network Model.IntPrjfolder\Network Data.IntPrjfolder\SING\SING.ElmNet
El Peñon UGs 6.6 | \jmmauricio.IntUser\20141016 SING DB Octubre.IntPrj\Network Model.IntPrjfolder\Network Data.IntPrjfolder\SING\SING.ElmNet
El Tesoro 220 | \jmmauricio.IntUser\20141016 SING DB Octubre.IntPrj\Network Model.IntPrjfolder\Network Data.IntPrjfolder\SING\SING.ElmNet
El Tesoro 23 | \jmmauricio.IntUser\20141016 SING DB Octubre.IntPrj\Network Model.IntPrjfolder\Network Data.IntPrjfolder\SING\SING.ElmNet
Enaex 0.4 | \jmmauricio.IntUser\20141016 SING DB Octubre.IntPrj\Network Model.IntPrjfolder\Network Data.IntPrjfolder\SING\SING.ElmNet
Enaex 110 | \jmmauricio.IntUser\20141016 SING DB Octubre.IntPrj\Network Model.IntPrjfolder\Network Data.IntPrjfolder\SING\SING.ElmNet
Enaex 4.16 | \jmmauricio.IntUser\20141016 SING DB Octubre.IntPrj\Network Model.IntPrjfolder\Network Data.IntPrjfolder\SING\SING.ElmNet
Enaex Endesa 110 | \jmmauricio.IntUser\20141016 SING DB Octubre.IntPrj\Network Model.IntPrjfolder\Network Data.IntPrjfolder\SING\SING.ElmNet
Encuentro 220 B1 | \jmmauricio.IntUser\20141016 SING DB Octubre.IntPrj\Network Model.IntPrjfolder\Network Data.IntPrjfolder\SING\SING.ElmNet\Encuentro 220.ElmSubstat
Encuentro 220 B2 | \jmmauricio.IntUser\20141016 SING DB Octubre.IntPrj\Network Model.IntPrjfolder\Network Data.IntPrjfolder\SING\SING.ElmNet\Encuentro 220.ElmSubstat
Encuentro 23 | \jmmauricio.IntUser\20141016 SING DB Octubre.IntPrj\Network Model.IntPrjfolder\Network Data.IntPrjfolder\SING\SING.ElmNet
ENORChile 0.4 B1 | \jmmauricio.IntUser\20141016 SING DB Octubre.IntPrj\Network Model.IntPrjfolder\Network Data.IntPrjfolder\SING\SING.ElmNet
ENORChile 0.4 B2 | \jmmauricio.IntUser\20141016 SING DB Octubre.IntPrj\Network Model.IntPrjfolder\Network Data.IntPrjfolder\SING\SING.ElmNet
ENORChile 13.2 | \jmmauricio.IntUser\20141016 SING DB Octubre.IntPrj\Network Model.IntPrjfolder\Network Data.IntPrjfolder\SING\SING.ElmNet
Eq_HV_1-5 | \jmmauricio.IntUser\20141016 SING DB Octubre.IntPrj\Network Model.IntPrjfolder\Network Data.IntPrjfolder\SING\SING.ElmNet\Valle de los Vientos\WT1
Eq_HV_6-9 | \jmmauricio.IntUser\20141016 SING DB Octubre.IntPrj\Network Model.IntPrjfolder\Network Data.IntPrjfolder\SING\SING.ElmNet\Valle de los Vientos\WT2
Eq_LV_1-5 | \jmmauricio.IntUser\20141016 SING DB Octubre.IntPrj\Network Model.IntPrjfolder\Network Data.IntPrjfolder\SING\SING.ElmNet\Valle de los Vientos\WT1
Eq_LV_6-9 | \jmmauricio.IntUser\20141016 SING DB Octubre.IntPrj\Network Model.IntPrjfolder\Network Data.IntPrjfolder\SING\SING.ElmNet\Valle de los Vientos\WT2
Escondida 13.8 #1 B1 | \jmmauricio.IntUser\20141016 SING DB Octubre.IntPrj\Network Model.IntPrjfolder\Network Data.IntPrjfolder\SING\SING.ElmNet\Escondida B1 13.8.ElmSubstat
Escondida 13.8 #1 B2 | \jmmauricio.IntUser\20141016 SING DB Octubre.IntPrj\Network Model.IntPrjfolder\Network Data.IntPrjfolder\SING\SING.ElmNet\Escondida B1 13.8.ElmSubstat
Escondida 13.8 #2 B1 | \jmmauricio.IntUser\20141016 SING DB Octubre.IntPrj\Network Model.IntPrjfolder\Network Data.IntPrjfolder\SING\SING.ElmNet\Escondida B2 13.8.ElmSubstat
Escondida 13.8 #2 B2 | \jmmauricio.IntUser\20141016 SING DB Octubre.IntPrj\Network Model.IntPrjfolder\Network Data.IntPrjfolder\SING\SING.ElmNet\Escondida B2 13.8.ElmSubstat
Escondida 220 Reactor | \jmmauricio.IntUser\20141016 SING DB Octubre.IntPrj\Network Model.IntPrjfolder\Network Data.IntPrjfolder\SING\SING.ElmNet
Escondida 69 B1 | \jmmauricio.IntUser\20141016 SING DB Octubre.IntPrj\Network Model.IntPrjfolder\Network Data.IntPrjfolder\SING\SING.ElmNet\Escondida 69.ElmSubstat
Escondida 69 B2 | \jmmauricio.IntUser\20141016 SING DB Octubre.IntPrj\Network Model.IntPrjfolder\Network Data.IntPrjfolder\SING\SING.ElmNet\Escondida 69.ElmSubstat
Escondida B1 | \jmmauricio.IntUser\20141016 SING DB Octubre.IntPrj\Network Model.IntPrjfolder\Network Data.IntPrjfolder\SING\SING.ElmNet\Escondida 220.ElmSubstat
Escondida B2 | \jmmauricio.IntUser\20141016 SING DB Octubre.IntPrj\Network Model.IntPrjfolder\Network Data.IntPrjfolder\SING\SING.ElmNet\Escondida 220.ElmSubstat
Escondida Bombeo 220 #2 | \jmmauricio.IntUser\20141016 SING DB Octubre.IntPrj\Network Model.IntPrjfolder\Network Data.IntPrjfolder\SING\SING.ElmNet\rw GA O'Higgins-Domeyko.ElmBranch
Escondida Bombeo 220 #3 | \jmmauricio.IntUser\20141016 SING DB Octubre.IntPrj\Network Model.IntPrjfolder\Network Data.IntPrjfolder\SING\SING.ElmNet\rw GA O'Higgins-Domeyko.ElmBranch
Escondida Bombeo 220 #4 | \jmmauricio.IntUser\20141016 SING DB Octubre.IntPrj\Network Model.IntPrjfolder\Network Data.IntPrjfolder\SING\SING.ElmNet\rw GA O'Higgins-Domeyko.ElmBranch
Escondida Bombeo 4.16 #2 | \jmmauricio.IntUser\20141016 SING DB Octubre.IntPrj\Network Model.IntPrjfolder\Network Data.IntPrjfolder\SING\SING.ElmNet
Escondida Bombeo 4.16 #3 | \jmmauricio.IntUser\20141016 SING DB Octubre.IntPrj\Network Model.IntPrjfolder\Network Data.IntPrjfolder\SING\SING.ElmNet
Escondida Bombeo 4.16 #4 | \jmmauricio.IntUser\20141016 SING DB Octubre.IntPrj\Network Model.IntPrjfolder\Network Data.IntPrjfolder\SING\SING.ElmNet
Escondida Coloso 13.8 | \jmmauricio.IntUser\20141016 SING DB Octubre.IntPrj\Network Model.IntPrjfolder\Network Data.IntPrjfolder\SING\SING.ElmNet
Escondida Coloso 220 | \jmmauricio.IntUser\20141016 SING DB Octubre.IntPrj\Network Model.IntPrjfolder\Network Data.IntPrjfolder\SING\SING.ElmNet
Escondida El Peñon 6.6 | \jmmauricio.IntUser\20141016 SING DB Octubre.IntPrj\Network Model.IntPrjfolder\Network Data.IntPrjfolder\SING\SING.ElmNet
Escondida El Peñon 66 | \jmmauricio.IntUser\20141016 SING DB Octubre.IntPrj\Network Model.IntPrjfolder\Network Data.IntPrjfolder\SING\SING.ElmNet
Escondida Laguna Seca 220 | \jmmauricio.IntUser\20141016 SING DB Octubre.IntPrj\Network Model.IntPrjfolder\Network Data.IntPrjfolder\SING\SING.ElmNet
Escondida Laguna Seca 23 B1 | \jmmauricio.IntUser\20141016 SING DB Octubre.IntPrj\Network Model.IntPrjfolder\Network Data.IntPrjfolder\SING\SING.ElmNet\Escondida Laguna Seca 13.8.ElmSubstat
Escondida Laguna Seca 23 B2 | \jmmauricio.IntUser\20141016 SING DB Octubre.IntPrj\Network Model.IntPrjfolder\Network Data.IntPrjfolder\SING\SING.ElmNet\Escondida Laguna Seca 13.8.ElmSubstat
Escondida Laguna Seca 23 B3 | \jmmauricio.IntUser\20141016 SING DB Octubre.IntPrj\Network Model.IntPrjfolder\Network Data.IntPrjfolder\SING\SING.ElmNet\Escondida Laguna Seca 13.8.ElmSubstat
Escondida Laguna Seca 69 B1 | \jmmauricio.IntUser\20141016 SING DB Octubre.IntPrj\Network Model.IntPrjfolder\Network Data.IntPrjfolder\SING\SING.ElmNet\Escondida Laguna Seca 69.ElmSubstat
Escondida Laguna Seca 69 B2 | \jmmauricio.IntUser\20141016 SING DB Octubre.IntPrj\Network Model.IntPrjfolder\Network Data.IntPrjfolder\SING\SING.ElmNet\Escondida Laguna Seca 69.ElmSubstat
Escondida O'Higgins 220 | \jmmauricio.IntUser\20141016 SING DB Octubre.IntPrj\Network Model.IntPrjfolder\Network Data.IntPrjfolder\SING\SING.ElmNet
Escondida Oxidos 13.8 B1 | \jmmauricio.IntUser\20141016 SING DB Octubre.IntPrj\Network Model.IntPrjfolder\Network Data.IntPrjfolder\SING\SING.ElmNet\Escondida Oxidos 13.8.ElmSubstat
Escondida Oxidos 13.8 B2 | \jmmauricio.IntUser\20141016 SING DB Octubre.IntPrj\Network Model.IntPrjfolder\Network Data.IntPrjfolder\SING\SING.ElmNet\Escondida Oxidos 13.8.ElmSubstat
Escondida Oxidos 220 | \jmmauricio.IntUser\20141016 SING DB Octubre.IntPrj\Network Model.IntPrjfolder\Network Data.IntPrjfolder\SING\SING.ElmNet
Escondida Palestina 220 | \jmmauricio.IntUser\20141016 SING DB Octubre.IntPrj\Network Model.IntPrjfolder\Network Data.IntPrjfolder\SING\SING.ElmNet\rw GA O'Higgins-Domeyko.ElmBranch
Escondida Palestina 66 | \jmmauricio.IntUser\20141016 SING DB Octubre.IntPrj\Network Model.IntPrjfolder\Network Data.IntPrjfolder\SING\SING.ElmNet
Escondida UGs Coloso 0.4 | \jmmauricio.IntUser\20141016 SING DB Octubre.IntPrj\Network Model.IntPrjfolder\Network Data.IntPrjfolder\SING\SING.ElmNet
Esmeralda 110 | \jmmauricio.IntUser\20141016 SING DB Octubre.IntPrj\Network Model.IntPrjfolder\Network Data.IntPrjfolder\SING\SING.ElmNet
Esmeralda 13.8 | \jmmauricio.IntUser\20141016 SING DB Octubre.IntPrj\Network Model.IntPrjfolder\Network Data.IntPrjfolder\SING\SING.ElmNet
Esmeralda 220 | \jmmauricio.IntUser\20141016 SING DB Octubre.IntPrj\Network Model.IntPrjfolder\Network Data.IntPrjfolder\SING\SING.ElmNet
Esmeralda Centro 110 | \jmmauricio.IntUser\20141016 SING DB Octubre.IntPrj\Network Model.IntPrjfolder\Network Data.IntPrjfolder\SING\SING.ElmNet
Esmeralda Centro 13.8 | \jmmauricio.IntUser\20141016 SING DB Octubre.IntPrj\Network Model.IntPrjfolder\Network Data.IntPrjfolder\SING\SING.ElmNet
Esmeralda Centro 23 | \jmmauricio.IntUser\20141016 SING DB Octubre.IntPrj\Network Model.IntPrjfolder\Network Data.IntPrjfolder\SING\SING.ElmNet
Esmeralda Portada 110 | \jmmauricio.IntUser\20141016 SING DB Octubre.IntPrj\Network Model.IntPrjfolder\Network Data.IntPrjfolder\SING\SING.ElmNet
Esmeralda Portada 23 | \jmmauricio.IntUser\20141016 SING DB Octubre.IntPrj\Network Model.IntPrjfolder\Network Data.IntPrjfolder\SING\SING.ElmNet
Esmeralda Sur 110 | \jmmauricio.IntUser\20141016 SING DB Octubre.IntPrj\Network Model.IntPrjfolder\Network Data.IntPrjfolder\SING\SING.ElmNet
Esmeralda Sur 13.8 | \jmmauricio.IntUser\20141016 SING DB Octubre.IntPrj\Network Model.IntPrjfolder\Network Data.IntPrjfolder\SING\SING.ElmNet
Esmeralda Uribe 110 | \jmmauricio.IntUser\20141016 SING DB Octubre.IntPrj\Network Model.IntPrjfolder\Network Data.IntPrjfolder\SING\SING.ElmNet
Esmeralda Uribe 23 | \jmmauricio.IntUser\20141016 SING DB Octubre.IntPrj\Network Model.IntPrjfolder\Network Data.IntPrjfolder\SING\SING.ElmNet
Esperanza 220 | \jmmauricio.IntUser\20141016 SING DB Octubre.IntPrj\Network Model.IntPrjfolder\Network Data.IntPrjfolder\SING\SING.ElmNet
Esperanza 23 | \jmmauricio.IntUser\20141016 SING DB Octubre.IntPrj\Network Model.IntPrjfolder\Network Data.IntPrjfolder\SING\SING.ElmNet
Esperanza UGs 0.4 | \jmmauricio.IntUser\20141016 SING DB Octubre.IntPrj\Network Model.IntPrjfolder\Network Data.IntPrjfolder\SING\SING.ElmNet
Esperanza UGs 23 | \jmmauricio.IntUser\20141016 SING DB Octubre.IntPrj\Network Model.IntPrjfolder\Network Data.IntPrjfolder\SING\SING.ElmNet
Est Nº6 | \jmmauricio.IntUser\20141016 SING DB Octubre.IntPrj\Network Model.IntPrjfolder\Network Data.IntPrjfolder\SING\SING.ElmNet\Tap-off Quiani-Quiani.ElmBranch
Ex-conexión Cavancha 66 | \jmmauricio.IntUser\20141016 SING DB Octubre.IntPrj\Network Model.IntPrjfolder\Network Data.IntPrjfolder\SING\SING.ElmNet\rw ED Iquique-Pozo Almonte #1.ElmBranch
Fortuna 220kV | \jmmauricio.IntUser\20141016 SING DB Octubre.IntPrj\Network Model.IntPrjfolder\Network Data.IntPrjfolder\SING\SING.ElmNet\Fortuna 220.ElmSubstat
Fortuna 23kV B1 | \jmmauricio.IntUser\20141016 SING DB Octubre.IntPrj\Network Model.IntPrjfolder\Network Data.IntPrjfolder\SING\SING.ElmNet\Fortuna 23.ElmSubstat
Fortuna 23kV B2 | \jmmauricio.IntUser\20141016 SING DB Octubre.IntPrj\Network Model.IntPrjfolder\Network Data.IntPrjfolder\SING\SING.ElmNet\Fortuna 23.ElmSubstat
Fortuna 6.6 B1 | \jmmauricio.IntUser\20141016 SING DB Octubre.IntPrj\Network Model.IntPrjfolder\Network Data.IntPrjfolder\SING\SING.ElmNet
Fortuna 6.6 B2 | \jmmauricio.IntUser\20141016 SING DB Octubre.IntPrj\Network Model.IntPrjfolder\Network Data.IntPrjfolder\SING\SING.ElmNet
Gaby 220 | \jmmauricio.IntUser\20141016 SING DB Octubre.IntPrj\Network Model.IntPrjfolder\Network Data.IntPrjfolder\SING\SING.ElmNet
Gaby 23 B1 | \jmmauricio.IntUser\20141016 SING DB Octubre.IntPrj\Network Model.IntPrjfolder\Network Data.IntPrjfolder\SING\SING.ElmNet\Gaby 23.ElmSubstat
Gaby 23 B2 | \jmmauricio.IntUser\20141016 SING DB Octubre.IntPrj\Network Model.IntPrjfolder\Network Data.IntPrjfolder\SING\SING.ElmNet\Gaby 23.ElmSubstat
GNLM 110 | \jmmauricio.IntUser\20141016 SING DB Octubre.IntPrj\Network Model.IntPrjfolder\Network Data.IntPrjfolder\SING\SING.ElmNet
GNLM 4.16 | \jmmauricio.IntUser\20141016 SING DB Octubre.IntPrj\Network Model.IntPrjfolder\Network Data.IntPrjfolder\SING\SING.ElmNet
Guayaques 110kV | \jmmauricio.IntUser\20141016 SING DB Octubre.IntPrj\Network Model.IntPrjfolder\Network Data.IntPrjfolder\SING\SING.ElmNet
Guayaques 3.45kV | \jmmauricio.IntUser\20141016 SING DB Octubre.IntPrj\Network Model.IntPrjfolder\Network Data.IntPrjfolder\SING\SING.ElmNet
Inacesa 23 kV | \jmmauricio.IntUser\20141016 SING DB Octubre.IntPrj\Network Model.IntPrjfolder\Network Data.IntPrjfolder\SING\SING.ElmNet
INACESA UGs 23 kV | \jmmauricio.IntUser\20141016 SING DB Octubre.IntPrj\Network Model.IntPrjfolder\Network Data.IntPrjfolder\SING\SING.ElmNet
INACESA UGs 13.8 kV | \jmmauricio.IntUser\20141016 SING DB Octubre.IntPrj\Network Model.IntPrjfolder\Network Data.IntPrjfolder\SING\SING.ElmNet
Iquique 13.2 | \jmmauricio.IntUser\20141016 SING DB Octubre.IntPrj\Network Model.IntPrjfolder\Network Data.IntPrjfolder\SING\SING.ElmNet
Iquique 66 | \jmmauricio.IntUser\20141016 SING DB Octubre.IntPrj\Network Model.IntPrjfolder\Network Data.IntPrjfolder\SING\SING.ElmNet
Iquique Cavancha 13.2 | \jmmauricio.IntUser\20141016 SING DB Octubre.IntPrj\Network Model.IntPrjfolder\Network Data.IntPrjfolder\SING\SING.ElmNet
Iquique Cavancha 4.16 | \jmmauricio.IntUser\20141016 SING DB Octubre.IntPrj\Network Model.IntPrjfolder\Network Data.IntPrjfolder\SING\SING.ElmNet
L1 | \jmmauricio.IntUser\20141016 SING DB Octubre.IntPrj\Network Model.IntPrjfolder\Network Data.IntPrjfolder\SING\SING.ElmNet\Chuquicamata GIS 13.8 kV.ElmSubstat
L1 | \jmmauricio.IntUser\20141016 SING DB Octubre.IntPrj\Network Model.IntPrjfolder\Network Data.IntPrjfolder\SING\SING.ElmNet\Collahuasi 23.ElmSubstat
L1 | \jmmauricio.IntUser\20141016 SING DB Octubre.IntPrj\Network Model.IntPrjfolder\Network Data.IntPrjfolder\SING\SING.ElmNet\Fortuna 23.ElmSubstat
L1 | \jmmauricio.IntUser\20141016 SING DB Octubre.IntPrj\Network Model.IntPrjfolder\Network Data.IntPrjfolder\SING\SING.ElmNet\Single Busbar with Tie.ElmSubstat
L1 | \jmmauricio.IntUser\20141016 SING DB Octubre.IntPrj\Network Model.IntPrjfolder\Network Data.IntPrjfolder\SING\SING.ElmNet\Single Busbar with Tie(5).ElmSubstat
L1 | \jmmauricio.IntUser\20141016 SING DB Octubre.IntPrj\Network Model.IntPrjfolder\Network Data.IntPrjfolder\SING\SING.ElmNet\Single Busbar with Tie(2).ElmSubstat
L1 | \jmmauricio.IntUser\20141016 SING DB Octubre.IntPrj\Network Model.IntPrjfolder\Network Data.IntPrjfolder\SING\SING.ElmNet\Single Busbar with Tie(1).ElmSubstat
L1 | \jmmauricio.IntUser\20141016 SING DB Octubre.IntPrj\Network Model.IntPrjfolder\Network Data.IntPrjfolder\SING\SING.ElmNet\Valle de los Vientos 23kV.ElmSubstat
L2 | \jmmauricio.IntUser\20141016 SING DB Octubre.IntPrj\Network Model.IntPrjfolder\Network Data.IntPrjfolder\SING\SING.ElmNet\Chuquicamata GIS 13.8 kV.ElmSubstat
L2 | \jmmauricio.IntUser\20141016 SING DB Octubre.IntPrj\Network Model.IntPrjfolder\Network Data.IntPrjfolder\SING\SING.ElmNet\Collahuasi 23.ElmSubstat
L2 | \jmmauricio.IntUser\20141016 SING DB Octubre.IntPrj\Network Model.IntPrjfolder\Network Data.IntPrjfolder\SING\SING.ElmNet\Fortuna 23.ElmSubstat
L2 | \jmmauricio.IntUser\20141016 SING DB Octubre.IntPrj\Network Model.IntPrjfolder\Network Data.IntPrjfolder\SING\SING.ElmNet\Single Busbar with Tie.ElmSubstat
L2 | \jmmauricio.IntUser\20141016 SING DB Octubre.IntPrj\Network Model.IntPrjfolder\Network Data.IntPrjfolder\SING\SING.ElmNet\Single Busbar with Tie(5).ElmSubstat
L2 | \jmmauricio.IntUser\20141016 SING DB Octubre.IntPrj\Network Model.IntPrjfolder\Network Data.IntPrjfolder\SING\SING.ElmNet\Single Busbar with Tie(2).ElmSubstat
L2 | \jmmauricio.IntUser\20141016 SING DB Octubre.IntPrj\Network Model.IntPrjfolder\Network Data.IntPrjfolder\SING\SING.ElmNet\Single Busbar with Tie(1).ElmSubstat
L2 | \jmmauricio.IntUser\20141016 SING DB Octubre.IntPrj\Network Model.IntPrjfolder\Network Data.IntPrjfolder\SING\SING.ElmNet\Valle de los Vientos 23kV.ElmSubstat
L3 | \jmmauricio.IntUser\20141016 SING DB Octubre.IntPrj\Network Model.IntPrjfolder\Network Data.IntPrjfolder\SING\SING.ElmNet\Chuquicamata GIS 13.8 kV.ElmSubstat
L3 | \jmmauricio.IntUser\20141016 SING DB Octubre.IntPrj\Network Model.IntPrjfolder\Network Data.IntPrjfolder\SING\SING.ElmNet\Collahuasi 23.ElmSubstat
L3 | \jmmauricio.IntUser\20141016 SING DB Octubre.IntPrj\Network Model.IntPrjfolder\Network Data.IntPrjfolder\SING\SING.ElmNet\Fortuna 23.ElmSubstat
L3 | \jmmauricio.IntUser\20141016 SING DB Octubre.IntPrj\Network Model.IntPrjfolder\Network Data.IntPrjfolder\SING\SING.ElmNet\Single Busbar with Tie.ElmSubstat
L3 | \jmmauricio.IntUser\20141016 SING DB Octubre.IntPrj\Network Model.IntPrjfolder\Network Data.IntPrjfolder\SING\SING.ElmNet\Single Busbar with Tie(5).ElmSubstat
L3 | \jmmauricio.IntUser\20141016 SING DB Octubre.IntPrj\Network Model.IntPrjfolder\Network Data.IntPrjfolder\SING\SING.ElmNet\Single Busbar with Tie(2).ElmSubstat
L3 | \jmmauricio.IntUser\20141016 SING DB Octubre.IntPrj\Network Model.IntPrjfolder\Network Data.IntPrjfolder\SING\SING.ElmNet\Single Busbar with Tie(1).ElmSubstat
L3 | \jmmauricio.IntUser\20141016 SING DB Octubre.IntPrj\Network Model.IntPrjfolder\Network Data.IntPrjfolder\SING\SING.ElmNet\Valle de los Vientos 23kV.ElmSubstat
L4 | \jmmauricio.IntUser\20141016 SING DB Octubre.IntPrj\Network Model.IntPrjfolder\Network Data.IntPrjfolder\SING\SING.ElmNet\Chuquicamata GIS 13.8 kV.ElmSubstat
L4 | \jmmauricio.IntUser\20141016 SING DB Octubre.IntPrj\Network Model.IntPrjfolder\Network Data.IntPrjfolder\SING\SING.ElmNet\Collahuasi 23.ElmSubstat
L4 | \jmmauricio.IntUser\20141016 SING DB Octubre.IntPrj\Network Model.IntPrjfolder\Network Data.IntPrjfolder\SING\SING.ElmNet\Fortuna 23.ElmSubstat
L4 | \jmmauricio.IntUser\20141016 SING DB Octubre.IntPrj\Network Model.IntPrjfolder\Network Data.IntPrjfolder\SING\SING.ElmNet\Single Busbar with Tie.ElmSubstat
L4 | \jmmauricio.IntUser\20141016 SING DB Octubre.IntPrj\Network Model.IntPrjfolder\Network Data.IntPrjfolder\SING\SING.ElmNet\Single Busbar with Tie(5).ElmSubstat
L4 | \jmmauricio.IntUser\20141016 SING DB Octubre.IntPrj\Network Model.IntPrjfolder\Network Data.IntPrjfolder\SING\SING.ElmNet\Single Busbar with Tie(2).ElmSubstat
L4 | \jmmauricio.IntUser\20141016 SING DB Octubre.IntPrj\Network Model.IntPrjfolder\Network Data.IntPrjfolder\SING\SING.ElmNet\Single Busbar with Tie(1).ElmSubstat
L4 | \jmmauricio.IntUser\20141016 SING DB Octubre.IntPrj\Network Model.IntPrjfolder\Network Data.IntPrjfolder\SING\SING.ElmNet\Valle de los Vientos 23kV.ElmSubstat
L5 | \jmmauricio.IntUser\20141016 SING DB Octubre.IntPrj\Network Model.IntPrjfolder\Network Data.IntPrjfolder\SING\SING.ElmNet\Collahuasi 23.ElmSubstat
L5 | \jmmauricio.IntUser\20141016 SING DB Octubre.IntPrj\Network Model.IntPrjfolder\Network Data.IntPrjfolder\SING\SING.ElmNet\Single Busbar with Tie(2).ElmSubstat
L5 | \jmmauricio.IntUser\20141016 SING DB Octubre.IntPrj\Network Model.IntPrjfolder\Network Data.IntPrjfolder\SING\SING.ElmNet\Valle de los Vientos 23kV.ElmSubstat
L6 | \jmmauricio.IntUser\20141016 SING DB Octubre.IntPrj\Network Model.IntPrjfolder\Network Data.IntPrjfolder\SING\SING.ElmNet\Collahuasi 23.ElmSubstat
La Cruz 220 | \jmmauricio.IntUser\20141016 SING DB Octubre.IntPrj\Network Model.IntPrjfolder\Network Data.IntPrjfolder\SING\SING.ElmNet
La Cruz 23 | \jmmauricio.IntUser\20141016 SING DB Octubre.IntPrj\Network Model.IntPrjfolder\Network Data.IntPrjfolder\SING\SING.ElmNet
La Cruz 66 | \jmmauricio.IntUser\20141016 SING DB Octubre.IntPrj\Network Model.IntPrjfolder\Network Data.IntPrjfolder\SING\SING.ElmNet
La Huayca 0.4 | \jmmauricio.IntUser\20141016 SING DB Octubre.IntPrj\Network Model.IntPrjfolder\Network Data.IntPrjfolder\SING\SING.ElmNet\Single Busbar(3).ElmSubstat
La Huayca 23 | \jmmauricio.IntUser\20141016 SING DB Octubre.IntPrj\Network Model.IntPrjfolder\Network Data.IntPrjfolder\SING\SING.ElmNet
Laberinto 220 kV B1 | \jmmauricio.IntUser\20141016 SING DB Octubre.IntPrj\Network Model.IntPrjfolder\Network Data.IntPrjfolder\SING\SING.ElmNet\Laberinto 220 kV.ElmSubstat
Laberinto 220 kV B2 | \jmmauricio.IntUser\20141016 SING DB Octubre.IntPrj\Network Model.IntPrjfolder\Network Data.IntPrjfolder\SING\SING.ElmNet\Laberinto 220 kV.ElmSubstat
Laberinto Lomas Bayas 220 | \jmmauricio.IntUser\20141016 SING DB Octubre.IntPrj\Network Model.IntPrjfolder\Network Data.IntPrjfolder\SING\SING.ElmNet
Laberinto Lomas Bayas 23 #1 | \jmmauricio.IntUser\20141016 SING DB Octubre.IntPrj\Network Model.IntPrjfolder\Network Data.IntPrjfolder\SING\SING.ElmNet
Laberinto Lomas Bayas 23 #2 | \jmmauricio.IntUser\20141016 SING DB Octubre.IntPrj\Network Model.IntPrjfolder\Network Data.IntPrjfolder\SING\SING.ElmNet
Laberinto Minsal 110 | \jmmauricio.IntUser\20141016 SING DB Octubre.IntPrj\Network Model.IntPrjfolder\Network Data.IntPrjfolder\SING\SING.ElmNet
Laberinto Minsal 23 B1 | \jmmauricio.IntUser\20141016 SING DB Octubre.IntPrj\Network Model.IntPrjfolder\Network Data.IntPrjfolder\SING\SING.ElmNet
Laberinto Minsal 23 B2 | \jmmauricio.IntUser\20141016 SING DB Octubre.IntPrj\Network Model.IntPrjfolder\Network Data.IntPrjfolder\SING\SING.ElmNet
Laberinto Oeste 110 | \jmmauricio.IntUser\20141016 SING DB Octubre.IntPrj\Network Model.IntPrjfolder\Network Data.IntPrjfolder\SING\SING.ElmNet
Laberinto Oeste 13.2 | \jmmauricio.IntUser\20141016 SING DB Octubre.IntPrj\Network Model.IntPrjfolder\Network Data.IntPrjfolder\SING\SING.ElmNet
Lagunas 220 kV B1 | \jmmauricio.IntUser\20141016 SING DB Octubre.IntPrj\Network Model.IntPrjfolder\Network Data.IntPrjfolder\SING\SING.ElmNet\Double Busbar.ElmSubstat
Lagunas 220 kV B2 | \jmmauricio.IntUser\20141016 SING DB Octubre.IntPrj\Network Model.IntPrjfolder\Network Data.IntPrjfolder\SING\SING.ElmNet\Double Busbar.ElmSubstat
Lagunas 23 | \jmmauricio.IntUser\20141016 SING DB Octubre.IntPrj\Network Model.IntPrjfolder\Network Data.IntPrjfolder\SING\SING.ElmNet
Lagunas Norte 23 | \jmmauricio.IntUser\20141016 SING DB Octubre.IntPrj\Network Model.IntPrjfolder\Network Data.IntPrjfolder\SING\SING.ElmNet
Licancabur 110kV | \jmmauricio.IntUser\20141016 SING DB Octubre.IntPrj\Network Model.IntPrjfolder\Network Data.IntPrjfolder\SING\SING.ElmNet\Muelle - Guayaque 110kV.ElmBranch
Licancabur 3.45kV | \jmmauricio.IntUser\20141016 SING DB Octubre.IntPrj\Network Model.IntPrjfolder\Network Data.IntPrjfolder\SING\SING.ElmNet
Lixiviación 13.8 #11 | \jmmauricio.IntUser\20141016 SING DB Octubre.IntPrj\Network Model.IntPrjfolder\Network Data.IntPrjfolder\SING\SING.ElmNet
Lixiviación 13.8 #12 | \jmmauricio.IntUser\20141016 SING DB Octubre.IntPrj\Network Model.IntPrjfolder\Network Data.IntPrjfolder\SING\SING.ElmNet
Lixiviación 13.8 #21 | \jmmauricio.IntUser\20141016 SING DB Octubre.IntPrj\Network Model.IntPrjfolder\Network Data.IntPrjfolder\SING\SING.ElmNet
Lixiviación 13.8 #22 | \jmmauricio.IntUser\20141016 SING DB Octubre.IntPrj\Network Model.IntPrjfolder\Network Data.IntPrjfolder\SING\SING.ElmNet
Lixiviación 69 B1 | \jmmauricio.IntUser\20141016 SING DB Octubre.IntPrj\Network Model.IntPrjfolder\Network Data.IntPrjfolder\SING\SING.ElmNet\Lixiviación 69.ElmSubstat
Lixiviación 69 B2 | \jmmauricio.IntUser\20141016 SING DB Octubre.IntPrj\Network Model.IntPrjfolder\Network Data.IntPrjfolder\SING\SING.ElmNet\Lixiviación 69.ElmSubstat
Mantos Blancos 220 | \jmmauricio.IntUser\20141016 SING DB Octubre.IntPrj\Network Model.IntPrjfolder\Network Data.IntPrjfolder\SING\SING.ElmNet
Mantos Blancos 23 | \jmmauricio.IntUser\20141016 SING DB Octubre.IntPrj\Network Model.IntPrjfolder\Network Data.IntPrjfolder\SING\SING.ElmNet
Mantos Blancos 6.3 | \jmmauricio.IntUser\20141016 SING DB Octubre.IntPrj\Network Model.IntPrjfolder\Network Data.IntPrjfolder\SING\SING.ElmNet
Mantos de la Luna 110 | \jmmauricio.IntUser\20141016 SING DB Octubre.IntPrj\Network Model.IntPrjfolder\Network Data.IntPrjfolder\SING\SING.ElmNet
Mantos de la Luna 13.2 | \jmmauricio.IntUser\20141016 SING DB Octubre.IntPrj\Network Model.IntPrjfolder\Network Data.IntPrjfolder\SING\SING.ElmNet
Mejillones 110 | \jmmauricio.IntUser\20141016 SING DB Octubre.IntPrj\Network Model.IntPrjfolder\Network Data.IntPrjfolder\SING\SING.ElmNet
Mejillones 13.8 | \jmmauricio.IntUser\20141016 SING DB Octubre.IntPrj\Network Model.IntPrjfolder\Network Data.IntPrjfolder\SING\SING.ElmNet
Mejillones 220 | \jmmauricio.IntUser\20141016 SING DB Octubre.IntPrj\Network Model.IntPrjfolder\Network Data.IntPrjfolder\SING\SING.ElmNet
Mejillones 23 | \jmmauricio.IntUser\20141016 SING DB Octubre.IntPrj\Network Model.IntPrjfolder\Network Data.IntPrjfolder\SING\SING.ElmNet
Mejillones Michilla 110 | \jmmauricio.IntUser\20141016 SING DB Octubre.IntPrj\Network Model.IntPrjfolder\Network Data.IntPrjfolder\SING\SING.ElmNet
Mejillones Michilla 23 | \jmmauricio.IntUser\20141016 SING DB Octubre.IntPrj\Network Model.IntPrjfolder\Network Data.IntPrjfolder\SING\SING.ElmNet
MMH 220 kV | \jmmauricio.IntUser\20141016 SING DB Octubre.IntPrj\Network Model.IntPrjfolder\Network Data.IntPrjfolder\SING\SING.ElmNet
MMH 23 kV | \jmmauricio.IntUser\20141016 SING DB Octubre.IntPrj\Network Model.IntPrjfolder\Network Data.IntPrjfolder\SING\SING.ElmNet
MolyCop 13.8 | \jmmauricio.IntUser\20141016 SING DB Octubre.IntPrj\Network Model.IntPrjfolder\Network Data.IntPrjfolder\SING\SING.ElmNet
MolyCop 220 | \jmmauricio.IntUser\20141016 SING DB Octubre.IntPrj\Network Model.IntPrjfolder\Network Data.IntPrjfolder\SING\SING.ElmNet
Muelle 110 | \jmmauricio.IntUser\20141016 SING DB Octubre.IntPrj\Network Model.IntPrjfolder\Network Data.IntPrjfolder\SING\SING.ElmNet\Muelle.ElmSubstat
Muelle 23 | \jmmauricio.IntUser\20141016 SING DB Octubre.IntPrj\Network Model.IntPrjfolder\Network Data.IntPrjfolder\SING\SING.ElmNet\Muelle.ElmSubstat
Norgener 220 | \jmmauricio.IntUser\20141016 SING DB Octubre.IntPrj\Network Model.IntPrjfolder\Network Data.IntPrjfolder\SING\SING.ElmNet
Norgener 5.3 | \jmmauricio.IntUser\20141016 SING DB Octubre.IntPrj\Network Model.IntPrjfolder\Network Data.IntPrjfolder\SING\SING.ElmNet
Norgener NTO1 13.8 | \jmmauricio.IntUser\20141016 SING DB Octubre.IntPrj\Network Model.IntPrjfolder\Network Data.IntPrjfolder\SING\SING.ElmNet
Norgener NTO2 13.8 | \jmmauricio.IntUser\20141016 SING DB Octubre.IntPrj\Network Model.IntPrjfolder\Network Data.IntPrjfolder\SING\SING.ElmNet
Nueva Victoria 220 | \jmmauricio.IntUser\20141016 SING DB Octubre.IntPrj\Network Model.IntPrjfolder\Network Data.IntPrjfolder\SING\SING.ElmNet
Nueva Victoria 23 1 | \jmmauricio.IntUser\20141016 SING DB Octubre.IntPrj\Network Model.IntPrjfolder\Network Data.IntPrjfolder\SING\SING.ElmNet
Nueva Victoria 66 | \jmmauricio.IntUser\20141016 SING DB Octubre.IntPrj\Network Model.IntPrjfolder\Network Data.IntPrjfolder\SING\SING.ElmNet
Nueva Zaldivar 220 kV B1 | \jmmauricio.IntUser\20141016 SING DB Octubre.IntPrj\Network Model.IntPrjfolder\Network Data.IntPrjfolder\SING\SING.ElmNet\Nueva Zaldivar 220 kV.ElmSubstat
Nueva Zaldivar 220 kV B2 | \jmmauricio.IntUser\20141016 SING DB Octubre.IntPrj\Network Model.IntPrjfolder\Network Data.IntPrjfolder\SING\SING.ElmNet\Nueva Zaldivar 220 kV.ElmSubstat
OGP1 220 B1 | \jmmauricio.IntUser\20141016 SING DB Octubre.IntPrj\Network Model.IntPrjfolder\Network Data.IntPrjfolder\SING\SING.ElmNet\Single Busbar with Tie(2).ElmSubstat
OGP1 220 B2 | \jmmauricio.IntUser\20141016 SING DB Octubre.IntPrj\Network Model.IntPrjfolder\Network Data.IntPrjfolder\SING\SING.ElmNet\Single Busbar with Tie(2).ElmSubstat
OGP1 33 B1 | \jmmauricio.IntUser\20141016 SING DB Octubre.IntPrj\Network Model.IntPrjfolder\Network Data.IntPrjfolder\SING\SING.ElmNet\Single Busbar(10).ElmSubstat
OGP1 33 B2 | \jmmauricio.IntUser\20141016 SING DB Octubre.IntPrj\Network Model.IntPrjfolder\Network Data.IntPrjfolder\SING\SING.ElmNet\Single Busbar(11).ElmSubstat
OGP1 33 B3 | \jmmauricio.IntUser\20141016 SING DB Octubre.IntPrj\Network Model.IntPrjfolder\Network Data.IntPrjfolder\SING\SING.ElmNet\Single Busbar(12).ElmSubstat
OGP1 69 B1 | \jmmauricio.IntUser\20141016 SING DB Octubre.IntPrj\Network Model.IntPrjfolder\Network Data.IntPrjfolder\SING\SING.ElmNet\Single Busbar with Tie(5).ElmSubstat
OGP1 69 B2 | \jmmauricio.IntUser\20141016 SING DB Octubre.IntPrj\Network Model.IntPrjfolder\Network Data.IntPrjfolder\SING\SING.ElmNet\Single Busbar with Tie(5).ElmSubstat
OLAP 13.8 B1 | \jmmauricio.IntUser\20141016 SING DB Octubre.IntPrj\Network Model.IntPrjfolder\Network Data.IntPrjfolder\SING\SING.ElmNet\Single Busbar with Tie(1).ElmSubstat
OLAP 13.8 B2 | \jmmauricio.IntUser\20141016 SING DB Octubre.IntPrj\Network Model.IntPrjfolder\Network Data.IntPrjfolder\SING\SING.ElmNet\Single Busbar with Tie(1).ElmSubstat
OLAP 69 | \jmmauricio.IntUser\20141016 SING DB Octubre.IntPrj\Network Model.IntPrjfolder\Network Data.IntPrjfolder\SING\SING.ElmNet
P. Almonte 110/A | \jmmauricio.IntUser\20141016 SING DB Octubre.IntPrj\Network Model.IntPrjfolder\Network Data.IntPrjfolder\SING\SING.ElmNet\Pozo Almonte 110.ElmSubstat
P. Almonte 110/B | \jmmauricio.IntUser\20141016 SING DB Octubre.IntPrj\Network Model.IntPrjfolder\Network Data.IntPrjfolder\SING\SING.ElmNet\Pozo Almonte 110.ElmSubstat
PAM Noracid 13.8 (trafo) | \jmmauricio.IntUser\20141016 SING DB Octubre.IntPrj\Network Model.IntPrjfolder\Network Data.IntPrjfolder\SING\SING.ElmNet
PAM_Noracid 13.8 | \jmmauricio.IntUser\20141016 SING DB Octubre.IntPrj\Network Model.IntPrjfolder\Network Data.IntPrjfolder\SING\SING.ElmNet
Pampa Camarones 23 | \jmmauricio.IntUser\20141016 SING DB Octubre.IntPrj\Network Model.IntPrjfolder\Network Data.IntPrjfolder\SING\SING.ElmNet\Single Busbar(5).ElmSubstat
Parinacota 13.8 | \jmmauricio.IntUser\20141016 SING DB Octubre.IntPrj\Network Model.IntPrjfolder\Network Data.IntPrjfolder\SING\SING.ElmNet
Parinacota 220 | \jmmauricio.IntUser\20141016 SING DB Octubre.IntPrj\Network Model.IntPrjfolder\Network Data.IntPrjfolder\SING\SING.ElmNet
Parinacota 66 | \jmmauricio.IntUser\20141016 SING DB Octubre.IntPrj\Network Model.IntPrjfolder\Network Data.IntPrjfolder\SING\SING.ElmNet
Parinacota Chinchorro 13.8 | \jmmauricio.IntUser\20141016 SING DB Octubre.IntPrj\Network Model.IntPrjfolder\Network Data.IntPrjfolder\SING\SING.ElmNet
Parinacota Chinchorro 66 | \jmmauricio.IntUser\20141016 SING DB Octubre.IntPrj\Network Model.IntPrjfolder\Network Data.IntPrjfolder\SING\SING.ElmNet
Parinacota Pukará 13.8 B1 | \jmmauricio.IntUser\20141016 SING DB Octubre.IntPrj\Network Model.IntPrjfolder\Network Data.IntPrjfolder\SING\SING.ElmNet\Parinacota Pukará 13.8.ElmSubstat
Parinacota Pukará 13.8 B2 | \jmmauricio.IntUser\20141016 SING DB Octubre.IntPrj\Network Model.IntPrjfolder\Network Data.IntPrjfolder\SING\SING.ElmNet\Parinacota Pukará 13.8.ElmSubstat
Parinacota Pukará 66 | \jmmauricio.IntUser\20141016 SING DB Octubre.IntPrj\Network Model.IntPrjfolder\Network Data.IntPrjfolder\SING\SING.ElmNet
Parinacota Quiani 13.8 | \jmmauricio.IntUser\20141016 SING DB Octubre.IntPrj\Network Model.IntPrjfolder\Network Data.IntPrjfolder\SING\SING.ElmNet
Parinacota Quiani 66 | \jmmauricio.IntUser\20141016 SING DB Octubre.IntPrj\Network Model.IntPrjfolder\Network Data.IntPrjfolder\SING\SING.ElmNet
PAS2 0.4 | \jmmauricio.IntUser\20141016 SING DB Octubre.IntPrj\Network Model.IntPrjfolder\Network Data.IntPrjfolder\SING\SING.ElmNet\S/E Solar 2.ElmSubstat
PAS3 0.4 | \jmmauricio.IntUser\20141016 SING DB Octubre.IntPrj\Network Model.IntPrjfolder\Network Data.IntPrjfolder\SING\SING.ElmNet\Single Busbar(8).ElmSubstat
PMG La Portada 0.38 | \jmmauricio.IntUser\20141016 SING DB Octubre.IntPrj\Network Model.IntPrjfolder\Network Data.IntPrjfolder\SING\SING.ElmNet
PMG Portada 0.38 | \jmmauricio.IntUser\20141016 SING DB Octubre.IntPrj\Network Model.IntPrjfolder\Network Data.IntPrjfolder\SING\SING.ElmNet
Pozo Almonte 13.8 AT1 | \jmmauricio.IntUser\20141016 SING DB Octubre.IntPrj\Network Model.IntPrjfolder\Network Data.IntPrjfolder\SING\SING.ElmNet
Pozo Almonte 13.8 AT2 | \jmmauricio.IntUser\20141016 SING DB Octubre.IntPrj\Network Model.IntPrjfolder\Network Data.IntPrjfolder\SING\SING.ElmNet
Pozo Almonte 13.8 AT5 | \jmmauricio.IntUser\20141016 SING DB Octubre.IntPrj\Network Model.IntPrjfolder\Network Data.IntPrjfolder\SING\SING.ElmNet
Pozo Almonte 220 | \jmmauricio.IntUser\20141016 SING DB Octubre.IntPrj\Network Model.IntPrjfolder\Network Data.IntPrjfolder\SING\SING.ElmNet
Pozo Almonte 24 | \jmmauricio.IntUser\20141016 SING DB Octubre.IntPrj\Network Model.IntPrjfolder\Network Data.IntPrjfolder\SING\SING.ElmNet
Pozo Almonte 66 | \jmmauricio.IntUser\20141016 SING DB Octubre.IntPrj\Network Model.IntPrjfolder\Network Data.IntPrjfolder\SING\SING.ElmNet
Pozo Almonte Cerro Colorado 110 | \jmmauricio.IntUser\20141016 SING DB Octubre.IntPrj\Network Model.IntPrjfolder\Network Data.IntPrjfolder\SING\SING.ElmNet
Pozo Almonte Cerro Colorado 12 | \jmmauricio.IntUser\20141016 SING DB Octubre.IntPrj\Network Model.IntPrjfolder\Network Data.IntPrjfolder\SING\SING.ElmNet
Pozo Almonte Dolores 24 | \jmmauricio.IntUser\20141016 SING DB Octubre.IntPrj\Network Model.IntPrjfolder\Network Data.IntPrjfolder\SING\SING.ElmNet
Pozo Almonte La Cascada 66 | \jmmauricio.IntUser\20141016 SING DB Octubre.IntPrj\Network Model.IntPrjfolder\Network Data.IntPrjfolder\SING\SING.ElmNet
Pozo Almonte Pampino 24 | \jmmauricio.IntUser\20141016 SING DB Octubre.IntPrj\Network Model.IntPrjfolder\Network Data.IntPrjfolder\SING\SING.ElmNet
Pozo Almonte Tamarugal 23 | \jmmauricio.IntUser\20141016 SING DB Octubre.IntPrj\Network Model.IntPrjfolder\Network Data.IntPrjfolder\SING\SING.ElmNet
Pozo Almonte Tamarugal 66 kV | \jmmauricio.IntUser\20141016 SING DB Octubre.IntPrj\Network Model.IntPrjfolder\Network Data.IntPrjfolder\SING\SING.ElmNet
R1 | \jmmauricio.IntUser\20141016 SING DB Octubre.IntPrj\Network Model.IntPrjfolder\Network Data.IntPrjfolder\SING\SING.ElmNet\Chuquicamata GIS 13.8 kV.ElmSubstat
R1 | \jmmauricio.IntUser\20141016 SING DB Octubre.IntPrj\Network Model.IntPrjfolder\Network Data.IntPrjfolder\SING\SING.ElmNet\Collahuasi 23.ElmSubstat
R1 | \jmmauricio.IntUser\20141016 SING DB Octubre.IntPrj\Network Model.IntPrjfolder\Network Data.IntPrjfolder\SING\SING.ElmNet\Fortuna 23.ElmSubstat
R1 | \jmmauricio.IntUser\20141016 SING DB Octubre.IntPrj\Network Model.IntPrjfolder\Network Data.IntPrjfolder\SING\SING.ElmNet\Single Busbar with Tie.ElmSubstat
R1 | \jmmauricio.IntUser\20141016 SING DB Octubre.IntPrj\Network Model.IntPrjfolder\Network Data.IntPrjfolder\SING\SING.ElmNet\Single Busbar with Tie(5).ElmSubstat
R1 | \jmmauricio.IntUser\20141016 SING DB Octubre.IntPrj\Network Model.IntPrjfolder\Network Data.IntPrjfolder\SING\SING.ElmNet\Single Busbar with Tie(1).ElmSubstat
R1 | \jmmauricio.IntUser\20141016 SING DB Octubre.IntPrj\Network Model.IntPrjfolder\Network Data.IntPrjfolder\SING\SING.ElmNet\Single Busbar with Tie(2).ElmSubstat
R1 | \jmmauricio.IntUser\20141016 SING DB Octubre.IntPrj\Network Model.IntPrjfolder\Network Data.IntPrjfolder\SING\SING.ElmNet\Valle de los Vientos 23kV.ElmSubstat
R2 | \jmmauricio.IntUser\20141016 SING DB Octubre.IntPrj\Network Model.IntPrjfolder\Network Data.IntPrjfolder\SING\SING.ElmNet\Chuquicamata GIS 13.8 kV.ElmSubstat
R2 | \jmmauricio.IntUser\20141016 SING DB Octubre.IntPrj\Network Model.IntPrjfolder\Network Data.IntPrjfolder\SING\SING.ElmNet\Collahuasi 23.ElmSubstat
R2 | \jmmauricio.IntUser\20141016 SING DB Octubre.IntPrj\Network Model.IntPrjfolder\Network Data.IntPrjfolder\SING\SING.ElmNet\Fortuna 23.ElmSubstat
R2 | \jmmauricio.IntUser\20141016 SING DB Octubre.IntPrj\Network Model.IntPrjfolder\Network Data.IntPrjfolder\SING\SING.ElmNet\Single Busbar with Tie.ElmSubstat
R2 | \jmmauricio.IntUser\20141016 SING DB Octubre.IntPrj\Network Model.IntPrjfolder\Network Data.IntPrjfolder\SING\SING.ElmNet\Single Busbar with Tie(5).ElmSubstat
R2 | \jmmauricio.IntUser\20141016 SING DB Octubre.IntPrj\Network Model.IntPrjfolder\Network Data.IntPrjfolder\SING\SING.ElmNet\Single Busbar with Tie(1).ElmSubstat
R2 | \jmmauricio.IntUser\20141016 SING DB Octubre.IntPrj\Network Model.IntPrjfolder\Network Data.IntPrjfolder\SING\SING.ElmNet\Single Busbar with Tie(2).ElmSubstat
R2 | \jmmauricio.IntUser\20141016 SING DB Octubre.IntPrj\Network Model.IntPrjfolder\Network Data.IntPrjfolder\SING\SING.ElmNet\Valle de los Vientos 23kV.ElmSubstat
R3 | \jmmauricio.IntUser\20141016 SING DB Octubre.IntPrj\Network Model.IntPrjfolder\Network Data.IntPrjfolder\SING\SING.ElmNet\Chuquicamata GIS 13.8 kV.ElmSubstat
R3 | \jmmauricio.IntUser\20141016 SING DB Octubre.IntPrj\Network Model.IntPrjfolder\Network Data.IntPrjfolder\SING\SING.ElmNet\Collahuasi 23.ElmSubstat
R3 | \jmmauricio.IntUser\20141016 SING DB Octubre.IntPrj\Network Model.IntPrjfolder\Network Data.IntPrjfolder\SING\SING.ElmNet\Fortuna 23.ElmSubstat
R3 | \jmmauricio.IntUser\20141016 SING DB Octubre.IntPrj\Network Model.IntPrjfolder\Network Data.IntPrjfolder\SING\SING.ElmNet\Single Busbar with Tie.ElmSubstat
R3 | \jmmauricio.IntUser\20141016 SING DB Octubre.IntPrj\Network Model.IntPrjfolder\Network Data.IntPrjfolder\SING\SING.ElmNet\Single Busbar with Tie(5).ElmSubstat
R3 | \jmmauricio.IntUser\20141016 SING DB Octubre.IntPrj\Network Model.IntPrjfolder\Network Data.IntPrjfolder\SING\SING.ElmNet\Single Busbar with Tie(1).ElmSubstat
R3 | \jmmauricio.IntUser\20141016 SING DB Octubre.IntPrj\Network Model.IntPrjfolder\Network Data.IntPrjfolder\SING\SING.ElmNet\Single Busbar with Tie(2).ElmSubstat
R3 | \jmmauricio.IntUser\20141016 SING DB Octubre.IntPrj\Network Model.IntPrjfolder\Network Data.IntPrjfolder\SING\SING.ElmNet\Valle de los Vientos 23kV.ElmSubstat
R4 | \jmmauricio.IntUser\20141016 SING DB Octubre.IntPrj\Network Model.IntPrjfolder\Network Data.IntPrjfolder\SING\SING.ElmNet\Chuquicamata GIS 13.8 kV.ElmSubstat
R4 | \jmmauricio.IntUser\20141016 SING DB Octubre.IntPrj\Network Model.IntPrjfolder\Network Data.IntPrjfolder\SING\SING.ElmNet\Collahuasi 23.ElmSubstat
R4 | \jmmauricio.IntUser\20141016 SING DB Octubre.IntPrj\Network Model.IntPrjfolder\Network Data.IntPrjfolder\SING\SING.ElmNet\Fortuna 23.ElmSubstat
R4 | \jmmauricio.IntUser\20141016 SING DB Octubre.IntPrj\Network Model.IntPrjfolder\Network Data.IntPrjfolder\SING\SING.ElmNet\Single Busbar with Tie.ElmSubstat
R4 | \jmmauricio.IntUser\20141016 SING DB Octubre.IntPrj\Network Model.IntPrjfolder\Network Data.IntPrjfolder\SING\SING.ElmNet\Single Busbar with Tie(5).ElmSubstat
R4 | \jmmauricio.IntUser\20141016 SING DB Octubre.IntPrj\Network Model.IntPrjfolder\Network Data.IntPrjfolder\SING\SING.ElmNet\Single Busbar with Tie(1).ElmSubstat
R4 | \jmmauricio.IntUser\20141016 SING DB Octubre.IntPrj\Network Model.IntPrjfolder\Network Data.IntPrjfolder\SING\SING.ElmNet\Single Busbar with Tie(2).ElmSubstat
R4 | \jmmauricio.IntUser\20141016 SING DB Octubre.IntPrj\Network Model.IntPrjfolder\Network Data.IntPrjfolder\SING\SING.ElmNet\Valle de los Vientos 23kV.ElmSubstat
R5 | \jmmauricio.IntUser\20141016 SING DB Octubre.IntPrj\Network Model.IntPrjfolder\Network Data.IntPrjfolder\SING\SING.ElmNet\Valle de los Vientos 23kV.ElmSubstat
Radomiro Tomic 220 | \jmmauricio.IntUser\20141016 SING DB Octubre.IntPrj\Network Model.IntPrjfolder\Network Data.IntPrjfolder\SING\SING.ElmNet
Radomiro Tomic 23 | \jmmauricio.IntUser\20141016 SING DB Octubre.IntPrj\Network Model.IntPrjfolder\Network Data.IntPrjfolder\SING\SING.ElmNet
Reactor Crucero 220 | \jmmauricio.IntUser\20141016 SING DB Octubre.IntPrj\Network Model.IntPrjfolder\Network Data.IntPrjfolder\SING\SING.ElmNet
Reactor L1 | \jmmauricio.IntUser\20141016 SING DB Octubre.IntPrj\Network Model.IntPrjfolder\Network Data.IntPrjfolder\SING\SING.ElmNet\Ln 220kV Angamos-Laberinto cto1.ElmBranch
Reactor L2 | \jmmauricio.IntUser\20141016 SING DB Octubre.IntPrj\Network Model.IntPrjfolder\Network Data.IntPrjfolder\SING\SING.ElmNet
Reactor Lab | \jmmauricio.IntUser\20141016 SING DB Octubre.IntPrj\Network Model.IntPrjfolder\Network Data.IntPrjfolder\SING\SING.ElmNet
Reactor P.Almonte | \jmmauricio.IntUser\20141016 SING DB Octubre.IntPrj\Network Model.IntPrjfolder\Network Data.IntPrjfolder\SING\SING.ElmNet\rw ED Lagunas-Pozo Almonte.ElmBranch
S/E Tap Off Barriles 220 kV | \jmmauricio.IntUser\20141016 SING DB Octubre.IntPrj\Network Model.IntPrjfolder\Network Data.IntPrjfolder\SING\SING.ElmNet
S/E Tap Off Salar del Carmen 110 kV | \jmmauricio.IntUser\20141016 SING DB Octubre.IntPrj\Network Model.IntPrjfolder\Network Data.IntPrjfolder\SING\SING.ElmNet
Sairecabur 110kV | \jmmauricio.IntUser\20141016 SING DB Octubre.IntPrj\Network Model.IntPrjfolder\Network Data.IntPrjfolder\SING\SING.ElmNet\Muelle - Guayaque 110kV.ElmBranch
Sairecabur 3.45kV | \jmmauricio.IntUser\20141016 SING DB Octubre.IntPrj\Network Model.IntPrjfolder\Network Data.IntPrjfolder\SING\SING.ElmNet
Salta | \jmmauricio.IntUser\20141016 SING DB Octubre.IntPrj\Network Model.IntPrjfolder\Network Data.IntPrjfolder\SING\SING.ElmNet\Salta 345.ElmSubstat
Salta 345 | \jmmauricio.IntUser\20141016 SING DB Octubre.IntPrj\Network Model.IntPrjfolder\Network Data.IntPrjfolder\SING\SING.ElmNet\Salta 345.ElmSubstat
Salta TG11 15.75 | \jmmauricio.IntUser\20141016 SING DB Octubre.IntPrj\Network Model.IntPrjfolder\Network Data.IntPrjfolder\SING\SING.ElmNet
Salta TG12 15.75 | \jmmauricio.IntUser\20141016 SING DB Octubre.IntPrj\Network Model.IntPrjfolder\Network Data.IntPrjfolder\SING\SING.ElmNet
Salta TV10 15.75 | \jmmauricio.IntUser\20141016 SING DB Octubre.IntPrj\Network Model.IntPrjfolder\Network Data.IntPrjfolder\SING\SING.ElmNet
SG 33 B1 | \jmmauricio.IntUser\20141016 SING DB Octubre.IntPrj\Network Model.IntPrjfolder\Network Data.IntPrjfolder\SING\SING.ElmNet\Single Busbar.ElmSubstat
SG 33 B2 | \jmmauricio.IntUser\20141016 SING DB Octubre.IntPrj\Network Model.IntPrjfolder\Network Data.IntPrjfolder\SING\SING.ElmNet\Single Busbar(1).ElmSubstat
SG 33 B3 | \jmmauricio.IntUser\20141016 SING DB Octubre.IntPrj\Network Model.IntPrjfolder\Network Data.IntPrjfolder\SING\SING.ElmNet\Single Busbar(2).ElmSubstat
Sierra Gorda 220 B1 | \jmmauricio.IntUser\20141016 SING DB Octubre.IntPrj\Network Model.IntPrjfolder\Network Data.IntPrjfolder\SING\SING.ElmNet\Single Busbar with Tie.ElmSubstat
Sierra Gorda 220 B2 | \jmmauricio.IntUser\20141016 SING DB Octubre.IntPrj\Network Model.IntPrjfolder\Network Data.IntPrjfolder\SING\SING.ElmNet\Single Busbar with Tie.ElmSubstat
Sierra Miranda 110 | \jmmauricio.IntUser\20141016 SING DB Octubre.IntPrj\Network Model.IntPrjfolder\Network Data.IntPrjfolder\SING\SING.ElmNet
Sierra Miranda 24 | \jmmauricio.IntUser\20141016 SING DB Octubre.IntPrj\Network Model.IntPrjfolder\Network Data.IntPrjfolder\SING\SING.ElmNet
Spence 220 | \jmmauricio.IntUser\20141016 SING DB Octubre.IntPrj\Network Model.IntPrjfolder\Network Data.IntPrjfolder\SING\SING.ElmNet
Spence 23 | \jmmauricio.IntUser\20141016 SING DB Octubre.IntPrj\Network Model.IntPrjfolder\Network Data.IntPrjfolder\SING\SING.ElmNet
SQM El Loa 220 | \jmmauricio.IntUser\20141016 SING DB Octubre.IntPrj\Network Model.IntPrjfolder\Network Data.IntPrjfolder\SING\SING.ElmNet
SS/AA CTM1 4.16 | \jmmauricio.IntUser\20141016 SING DB Octubre.IntPrj\Network Model.IntPrjfolder\Network Data.IntPrjfolder\SING\SING.ElmNet
SS/AA CTM2 4.16 | \jmmauricio.IntUser\20141016 SING DB Octubre.IntPrj\Network Model.IntPrjfolder\Network Data.IntPrjfolder\SING\SING.ElmNet
SS/AA CTM3 4.16 | \jmmauricio.IntUser\20141016 SING DB Octubre.IntPrj\Network Model.IntPrjfolder\Network Data.IntPrjfolder\SING\SING.ElmNet
Sulfuros 13.8 #1 | \jmmauricio.IntUser\20141016 SING DB Octubre.IntPrj\Network Model.IntPrjfolder\Network Data.IntPrjfolder\SING\SING.ElmNet
Sulfuros 13.8 #2 | \jmmauricio.IntUser\20141016 SING DB Octubre.IntPrj\Network Model.IntPrjfolder\Network Data.IntPrjfolder\SING\SING.ElmNet
Sulfuros 220 | \jmmauricio.IntUser\20141016 SING DB Octubre.IntPrj\Network Model.IntPrjfolder\Network Data.IntPrjfolder\SING\SING.ElmNet
Sulfuros 69 B1 | \jmmauricio.IntUser\20141016 SING DB Octubre.IntPrj\Network Model.IntPrjfolder\Network Data.IntPrjfolder\SING\SING.ElmNet\Sulfuros 69.ElmSubstat
Sulfuros 69 B2 | \jmmauricio.IntUser\20141016 SING DB Octubre.IntPrj\Network Model.IntPrjfolder\Network Data.IntPrjfolder\SING\SING.ElmNet\Sulfuros 69.ElmSubstat
Sulfuros 69 B3 | \jmmauricio.IntUser\20141016 SING DB Octubre.IntPrj\Network Model.IntPrjfolder\Network Data.IntPrjfolder\SING\SING.ElmNet
T_10 | \jmmauricio.IntUser\20141016 SING DB Octubre.IntPrj\Network Model.IntPrjfolder\Network Data.IntPrjfolder\SING\SING.ElmNet\Calama 23.ElmSubstat
T_10 | \jmmauricio.IntUser\20141016 SING DB Octubre.IntPrj\Network Model.IntPrjfolder\Network Data.IntPrjfolder\SING\SING.ElmNet\Chacaya 220.ElmSubstat
T_10 | \jmmauricio.IntUser\20141016 SING DB Octubre.IntPrj\Network Model.IntPrjfolder\Network Data.IntPrjfolder\SING\SING.ElmNet\Collahuasi 220.ElmSubstat
T_10 | \jmmauricio.IntUser\20141016 SING DB Octubre.IntPrj\Network Model.IntPrjfolder\Network Data.IntPrjfolder\SING\SING.ElmNet\Crucero 220.ElmSubstat
T_10 | \jmmauricio.IntUser\20141016 SING DB Octubre.IntPrj\Network Model.IntPrjfolder\Network Data.IntPrjfolder\SING\SING.ElmNet\Encuentro 220.ElmSubstat
T_10 | \jmmauricio.IntUser\20141016 SING DB Octubre.IntPrj\Network Model.IntPrjfolder\Network Data.IntPrjfolder\SING\SING.ElmNet\Escondida Laguna Seca 13.8.ElmSubstat
T_10 | \jmmauricio.IntUser\20141016 SING DB Octubre.IntPrj\Network Model.IntPrjfolder\Network Data.IntPrjfolder\SING\SING.ElmNet\Lixiviación 69.ElmSubstat
T_10 | \jmmauricio.IntUser\20141016 SING DB Octubre.IntPrj\Network Model.IntPrjfolder\Network Data.IntPrjfolder\SING\SING.ElmNet\Muelle.ElmSubstat
T_10 | \jmmauricio.IntUser\20141016 SING DB Octubre.IntPrj\Network Model.IntPrjfolder\Network Data.IntPrjfolder\SING\SING.ElmNet\Pozo Almonte 110.ElmSubstat
T_10 | \jmmauricio.IntUser\20141016 SING DB Octubre.IntPrj\Network Model.IntPrjfolder\Network Data.IntPrjfolder\SING\SING.ElmNet\Sulfuros 69.ElmSubstat
T_10 | \jmmauricio.IntUser\20141016 SING DB Octubre.IntPrj\Network Model.IntPrjfolder\Network Data.IntPrjfolder\SING\SING.ElmNet\Tarapacá 6.6.ElmSubstat
T_100 | \jmmauricio.IntUser\20141016 SING DB Octubre.IntPrj\Network Model.IntPrjfolder\Network Data.IntPrjfolder\SING\SING.ElmNet\Crucero 220.ElmSubstat
T_10002 | \jmmauricio.IntUser\20141016 SING DB Octubre.IntPrj\Network Model.IntPrjfolder\Network Data.IntPrjfolder\SING\SING.ElmNet\Cerro Colorado 0.4kV.ElmSubstat
T_10003 | \jmmauricio.IntUser\20141016 SING DB Octubre.IntPrj\Network Model.IntPrjfolder\Network Data.IntPrjfolder\SING\SING.ElmNet\Cerro Colorado 0.4kV.ElmSubstat
T_10005 | \jmmauricio.IntUser\20141016 SING DB Octubre.IntPrj\Network Model.IntPrjfolder\Network Data.IntPrjfolder\SING\SING.ElmNet\Cerro Colorado 12kV.ElmSubstat
T_10005 | \jmmauricio.IntUser\20141016 SING DB Octubre.IntPrj\Network Model.IntPrjfolder\Network Data.IntPrjfolder\SING\SING.ElmNet\Cerro Colorado 0.4kV.ElmSubstat
T_10006 | \jmmauricio.IntUser\20141016 SING DB Octubre.IntPrj\Network Model.IntPrjfolder\Network Data.IntPrjfolder\SING\SING.ElmNet\Cerro Colorado 12kV.ElmSubstat
T_10006 | \jmmauricio.IntUser\20141016 SING DB Octubre.IntPrj\Network Model.IntPrjfolder\Network Data.IntPrjfolder\SING\SING.ElmNet\Cerro Colorado 0.4kV.ElmSubstat
T_10008 | \jmmauricio.IntUser\20141016 SING DB Octubre.IntPrj\Network Model.IntPrjfolder\Network Data.IntPrjfolder\SING\SING.ElmNet\Cerro Colorado 12kV.ElmSubstat
T_10009 | \jmmauricio.IntUser\20141016 SING DB Octubre.IntPrj\Network Model.IntPrjfolder\Network Data.IntPrjfolder\SING\SING.ElmNet\Cerro Colorado 12kV.ElmSubstat
T_10011 | \jmmauricio.IntUser\20141016 SING DB Octubre.IntPrj\Network Model.IntPrjfolder\Network Data.IntPrjfolder\SING\SING.ElmNet\Cerro Colorado 0.4kV.ElmSubstat
T_10012 | \jmmauricio.IntUser\20141016 SING DB Octubre.IntPrj\Network Model.IntPrjfolder\Network Data.IntPrjfolder\SING\SING.ElmNet\Cerro Colorado 0.4kV.ElmSubstat
T_102 | \jmmauricio.IntUser\20141016 SING DB Octubre.IntPrj\Network Model.IntPrjfolder\Network Data.IntPrjfolder\SING\SING.ElmNet\Crucero 220.ElmSubstat
T_103 | \jmmauricio.IntUser\20141016 SING DB Octubre.IntPrj\Network Model.IntPrjfolder\Network Data.IntPrjfolder\SING\SING.ElmNet\Crucero 220.ElmSubstat
T_11 | \jmmauricio.IntUser\20141016 SING DB Octubre.IntPrj\Network Model.IntPrjfolder\Network Data.IntPrjfolder\SING\SING.ElmNet\El Cobre.ElmSubstat
T_11 | \jmmauricio.IntUser\20141016 SING DB Octubre.IntPrj\Network Model.IntPrjfolder\Network Data.IntPrjfolder\SING\SING.ElmNet\Escondida Laguna Seca 13.8.ElmSubstat
T_12 | \jmmauricio.IntUser\20141016 SING DB Octubre.IntPrj\Network Model.IntPrjfolder\Network Data.IntPrjfolder\SING\SING.ElmNet\El Cobre.ElmSubstat
T_12 | \jmmauricio.IntUser\20141016 SING DB Octubre.IntPrj\Network Model.IntPrjfolder\Network Data.IntPrjfolder\SING\SING.ElmNet\Calama 23.ElmSubstat
T_12 | \jmmauricio.IntUser\20141016 SING DB Octubre.IntPrj\Network Model.IntPrjfolder\Network Data.IntPrjfolder\SING\SING.ElmNet\Collahuasi 220.ElmSubstat
T_12 | \jmmauricio.IntUser\20141016 SING DB Octubre.IntPrj\Network Model.IntPrjfolder\Network Data.IntPrjfolder\SING\SING.ElmNet\Crucero 220.ElmSubstat
T_12 | \jmmauricio.IntUser\20141016 SING DB Octubre.IntPrj\Network Model.IntPrjfolder\Network Data.IntPrjfolder\SING\SING.ElmNet\Encuentro 220.ElmSubstat
T_12 | \jmmauricio.IntUser\20141016 SING DB Octubre.IntPrj\Network Model.IntPrjfolder\Network Data.IntPrjfolder\SING\SING.ElmNet\Escondida Domeyko 220.ElmSubstat
T_12 | \jmmauricio.IntUser\20141016 SING DB Octubre.IntPrj\Network Model.IntPrjfolder\Network Data.IntPrjfolder\SING\SING.ElmNet\Gas Atacama 220.ElmSubstat
T_12 | \jmmauricio.IntUser\20141016 SING DB Octubre.IntPrj\Network Model.IntPrjfolder\Network Data.IntPrjfolder\SING\SING.ElmNet\Lixiviación 69.ElmSubstat
T_12 | \jmmauricio.IntUser\20141016 SING DB Octubre.IntPrj\Network Model.IntPrjfolder\Network Data.IntPrjfolder\SING\SING.ElmNet\Muelle.ElmSubstat
T_12 | \jmmauricio.IntUser\20141016 SING DB Octubre.IntPrj\Network Model.IntPrjfolder\Network Data.IntPrjfolder\SING\SING.ElmNet\Sulfuros 69.ElmSubstat
T_13 | \jmmauricio.IntUser\20141016 SING DB Octubre.IntPrj\Network Model.IntPrjfolder\Network Data.IntPrjfolder\SING\SING.ElmNet\Calama 23.ElmSubstat
T_13 | \jmmauricio.IntUser\20141016 SING DB Octubre.IntPrj\Network Model.IntPrjfolder\Network Data.IntPrjfolder\SING\SING.ElmNet\Collahuasi 220.ElmSubstat
T_13 | \jmmauricio.IntUser\20141016 SING DB Octubre.IntPrj\Network Model.IntPrjfolder\Network Data.IntPrjfolder\SING\SING.ElmNet\Crucero 220.ElmSubstat
T_13 | \jmmauricio.IntUser\20141016 SING DB Octubre.IntPrj\Network Model.IntPrjfolder\Network Data.IntPrjfolder\SING\SING.ElmNet\Encuentro 220.ElmSubstat
T_13 | \jmmauricio.IntUser\20141016 SING DB Octubre.IntPrj\Network Model.IntPrjfolder\Network Data.IntPrjfolder\SING\SING.ElmNet\Escondida Laguna Seca 13.8.ElmSubstat
T_13 | \jmmauricio.IntUser\20141016 SING DB Octubre.IntPrj\Network Model.IntPrjfolder\Network Data.IntPrjfolder\SING\SING.ElmNet\Escondida Domeyko 220.ElmSubstat
T_13 | \jmmauricio.IntUser\20141016 SING DB Octubre.IntPrj\Network Model.IntPrjfolder\Network Data.IntPrjfolder\SING\SING.ElmNet\Gas Atacama 220.ElmSubstat
T_13 | \jmmauricio.IntUser\20141016 SING DB Octubre.IntPrj\Network Model.IntPrjfolder\Network Data.IntPrjfolder\SING\SING.ElmNet\Lixiviación 69.ElmSubstat
T_13 | \jmmauricio.IntUser\20141016 SING DB Octubre.IntPrj\Network Model.IntPrjfolder\Network Data.IntPrjfolder\SING\SING.ElmNet\Muelle.ElmSubstat
T_13 | \jmmauricio.IntUser\20141016 SING DB Octubre.IntPrj\Network Model.IntPrjfolder\Network Data.IntPrjfolder\SING\SING.ElmNet\Sulfuros 69.ElmSubstat
T_14 | \jmmauricio.IntUser\20141016 SING DB Octubre.IntPrj\Network Model.IntPrjfolder\Network Data.IntPrjfolder\SING\SING.ElmNet\El Cobre.ElmSubstat
T_14 | \jmmauricio.IntUser\20141016 SING DB Octubre.IntPrj\Network Model.IntPrjfolder\Network Data.IntPrjfolder\SING\SING.ElmNet\Escondida Laguna Seca 13.8.ElmSubstat
T_15 | \jmmauricio.IntUser\20141016 SING DB Octubre.IntPrj\Network Model.IntPrjfolder\Network Data.IntPrjfolder\SING\SING.ElmNet\El Cobre.ElmSubstat
T_15 | \jmmauricio.IntUser\20141016 SING DB Octubre.IntPrj\Network Model.IntPrjfolder\Network Data.IntPrjfolder\SING\SING.ElmNet\Muelle.ElmSubstat
T_15 | \jmmauricio.IntUser\20141016 SING DB Octubre.IntPrj\Network Model.IntPrjfolder\Network Data.IntPrjfolder\SING\SING.ElmNet\Tarapacá 6.6.ElmSubstat
T_16 | \jmmauricio.IntUser\20141016 SING DB Octubre.IntPrj\Network Model.IntPrjfolder\Network Data.IntPrjfolder\SING\SING.ElmNet\Escondida Laguna Seca 13.8.ElmSubstat
T_16 | \jmmauricio.IntUser\20141016 SING DB Octubre.IntPrj\Network Model.IntPrjfolder\Network Data.IntPrjfolder\SING\SING.ElmNet\Muelle.ElmSubstat
T_16 | \jmmauricio.IntUser\20141016 SING DB Octubre.IntPrj\Network Model.IntPrjfolder\Network Data.IntPrjfolder\SING\SING.ElmNet\Tarapacá 6.6.ElmSubstat
T_17 | \jmmauricio.IntUser\20141016 SING DB Octubre.IntPrj\Network Model.IntPrjfolder\Network Data.IntPrjfolder\SING\SING.ElmNet\El Cobre.ElmSubstat
T_17 | \jmmauricio.IntUser\20141016 SING DB Octubre.IntPrj\Network Model.IntPrjfolder\Network Data.IntPrjfolder\SING\SING.ElmNet\Escondida Laguna Seca 13.8.ElmSubstat
T_18 | \jmmauricio.IntUser\20141016 SING DB Octubre.IntPrj\Network Model.IntPrjfolder\Network Data.IntPrjfolder\SING\SING.ElmNet\El Cobre.ElmSubstat
T_18 | \jmmauricio.IntUser\20141016 SING DB Octubre.IntPrj\Network Model.IntPrjfolder\Network Data.IntPrjfolder\SING\SING.ElmNet\Calama 23.ElmSubstat
T_18 | \jmmauricio.IntUser\20141016 SING DB Octubre.IntPrj\Network Model.IntPrjfolder\Network Data.IntPrjfolder\SING\SING.ElmNet\Chacaya 220.ElmSubstat
T_18 | \jmmauricio.IntUser\20141016 SING DB Octubre.IntPrj\Network Model.IntPrjfolder\Network Data.IntPrjfolder\SING\SING.ElmNet\Collahuasi 220.ElmSubstat
T_18 | \jmmauricio.IntUser\20141016 SING DB Octubre.IntPrj\Network Model.IntPrjfolder\Network Data.IntPrjfolder\SING\SING.ElmNet\Crucero 220.ElmSubstat
T_18 | \jmmauricio.IntUser\20141016 SING DB Octubre.IntPrj\Network Model.IntPrjfolder\Network Data.IntPrjfolder\SING\SING.ElmNet\Encuentro 220.ElmSubstat
T_18 | \jmmauricio.IntUser\20141016 SING DB Octubre.IntPrj\Network Model.IntPrjfolder\Network Data.IntPrjfolder\SING\SING.ElmNet\Escondida Domeyko 220.ElmSubstat
T_18 | \jmmauricio.IntUser\20141016 SING DB Octubre.IntPrj\Network Model.IntPrjfolder\Network Data.IntPrjfolder\SING\SING.ElmNet\Lixiviación 69.ElmSubstat
T_18 | \jmmauricio.IntUser\20141016 SING DB Octubre.IntPrj\Network Model.IntPrjfolder\Network Data.IntPrjfolder\SING\SING.ElmNet\Muelle.ElmSubstat
T_18(1) | \jmmauricio.IntUser\20141016 SING DB Octubre.IntPrj\Network Model.IntPrjfolder\Network Data.IntPrjfolder\SING\SING.ElmNet\Encuentro 220.ElmSubstat
T_18(2) | \jmmauricio.IntUser\20141016 SING DB Octubre.IntPrj\Network Model.IntPrjfolder\Network Data.IntPrjfolder\SING\SING.ElmNet\Encuentro 220.ElmSubstat
T_19 | \jmmauricio.IntUser\20141016 SING DB Octubre.IntPrj\Network Model.IntPrjfolder\Network Data.IntPrjfolder\SING\SING.ElmNet\Calama 23.ElmSubstat
T_19 | \jmmauricio.IntUser\20141016 SING DB Octubre.IntPrj\Network Model.IntPrjfolder\Network Data.IntPrjfolder\SING\SING.ElmNet\Chacaya 220.ElmSubstat
T_19 | \jmmauricio.IntUser\20141016 SING DB Octubre.IntPrj\Network Model.IntPrjfolder\Network Data.IntPrjfolder\SING\SING.ElmNet\Collahuasi 220.ElmSubstat
T_19 | \jmmauricio.IntUser\20141016 SING DB Octubre.IntPrj\Network Model.IntPrjfolder\Network Data.IntPrjfolder\SING\SING.ElmNet\Crucero 220.ElmSubstat
T_19 | \jmmauricio.IntUser\20141016 SING DB Octubre.IntPrj\Network Model.IntPrjfolder\Network Data.IntPrjfolder\SING\SING.ElmNet\Encuentro 220.ElmSubstat
T_19 | \jmmauricio.IntUser\20141016 SING DB Octubre.IntPrj\Network Model.IntPrjfolder\Network Data.IntPrjfolder\SING\SING.ElmNet\Escondida Laguna Seca 13.8.ElmSubstat
T_19 | \jmmauricio.IntUser\20141016 SING DB Octubre.IntPrj\Network Model.IntPrjfolder\Network Data.IntPrjfolder\SING\SING.ElmNet\Escondida Domeyko 220.ElmSubstat
T_19 | \jmmauricio.IntUser\20141016 SING DB Octubre.IntPrj\Network Model.IntPrjfolder\Network Data.IntPrjfolder\SING\SING.ElmNet\Lixiviación 69.ElmSubstat
T_19 | \jmmauricio.IntUser\20141016 SING DB Octubre.IntPrj\Network Model.IntPrjfolder\Network Data.IntPrjfolder\SING\SING.ElmNet\Muelle.ElmSubstat
T_19(1) | \jmmauricio.IntUser\20141016 SING DB Octubre.IntPrj\Network Model.IntPrjfolder\Network Data.IntPrjfolder\SING\SING.ElmNet\Encuentro 220.ElmSubstat
T_19(2) | \jmmauricio.IntUser\20141016 SING DB Octubre.IntPrj\Network Model.IntPrjfolder\Network Data.IntPrjfolder\SING\SING.ElmNet\Encuentro 220.ElmSubstat
T_2 | \jmmauricio.IntUser\20141016 SING DB Octubre.IntPrj\Network Model.IntPrjfolder\Network Data.IntPrjfolder\SING\SING.ElmNet\El Cobre.ElmSubstat
T_20 | \jmmauricio.IntUser\20141016 SING DB Octubre.IntPrj\Network Model.IntPrjfolder\Network Data.IntPrjfolder\SING\SING.ElmNet\El Cobre.ElmSubstat
T_20 | \jmmauricio.IntUser\20141016 SING DB Octubre.IntPrj\Network Model.IntPrjfolder\Network Data.IntPrjfolder\SING\SING.ElmNet\Escondida Laguna Seca 13.8.ElmSubstat
T_21 | \jmmauricio.IntUser\20141016 SING DB Octubre.IntPrj\Network Model.IntPrjfolder\Network Data.IntPrjfolder\SING\SING.ElmNet\El Cobre.ElmSubstat
T_21 | \jmmauricio.IntUser\20141016 SING DB Octubre.IntPrj\Network Model.IntPrjfolder\Network Data.IntPrjfolder\SING\SING.ElmNet\Muelle.ElmSubstat
T_22 | \jmmauricio.IntUser\20141016 SING DB Octubre.IntPrj\Network Model.IntPrjfolder\Network Data.IntPrjfolder\SING\SING.ElmNet\Muelle.ElmSubstat
T_24 | \jmmauricio.IntUser\20141016 SING DB Octubre.IntPrj\Network Model.IntPrjfolder\Network Data.IntPrjfolder\SING\SING.ElmNet\Chacaya 220.ElmSubstat
T_24 | \jmmauricio.IntUser\20141016 SING DB Octubre.IntPrj\Network Model.IntPrjfolder\Network Data.IntPrjfolder\SING\SING.ElmNet\Collahuasi 220.ElmSubstat
T_24 | \jmmauricio.IntUser\20141016 SING DB Octubre.IntPrj\Network Model.IntPrjfolder\Network Data.IntPrjfolder\SING\SING.ElmNet\Crucero 220.ElmSubstat
T_24 | \jmmauricio.IntUser\20141016 SING DB Octubre.IntPrj\Network Model.IntPrjfolder\Network Data.IntPrjfolder\SING\SING.ElmNet\Encuentro 220.ElmSubstat
T_24 | \jmmauricio.IntUser\20141016 SING DB Octubre.IntPrj\Network Model.IntPrjfolder\Network Data.IntPrjfolder\SING\SING.ElmNet\Gas Atacama 220.ElmSubstat
T_24 | \jmmauricio.IntUser\20141016 SING DB Octubre.IntPrj\Network Model.IntPrjfolder\Network Data.IntPrjfolder\SING\SING.ElmNet\Lixiviación 69.ElmSubstat
T_24 | \jmmauricio.IntUser\20141016 SING DB Octubre.IntPrj\Network Model.IntPrjfolder\Network Data.IntPrjfolder\SING\SING.ElmNet\Pozo Almonte 110.ElmSubstat
T_24 | \jmmauricio.IntUser\20141016 SING DB Octubre.IntPrj\Network Model.IntPrjfolder\Network Data.IntPrjfolder\SING\SING.ElmNet\Sulfuros 69.ElmSubstat
T_25 | \jmmauricio.IntUser\20141016 SING DB Octubre.IntPrj\Network Model.IntPrjfolder\Network Data.IntPrjfolder\SING\SING.ElmNet\Chacaya 220.ElmSubstat
T_25 | \jmmauricio.IntUser\20141016 SING DB Octubre.IntPrj\Network Model.IntPrjfolder\Network Data.IntPrjfolder\SING\SING.ElmNet\Collahuasi 220.ElmSubstat
T_25 | \jmmauricio.IntUser\20141016 SING DB Octubre.IntPrj\Network Model.IntPrjfolder\Network Data.IntPrjfolder\SING\SING.ElmNet\Crucero 220.ElmSubstat
T_25 | \jmmauricio.IntUser\20141016 SING DB Octubre.IntPrj\Network Model.IntPrjfolder\Network Data.IntPrjfolder\SING\SING.ElmNet\Encuentro 220.ElmSubstat
T_25 | \jmmauricio.IntUser\20141016 SING DB Octubre.IntPrj\Network Model.IntPrjfolder\Network Data.IntPrjfolder\SING\SING.ElmNet\Gas Atacama 220.ElmSubstat
T_25 | \jmmauricio.IntUser\20141016 SING DB Octubre.IntPrj\Network Model.IntPrjfolder\Network Data.IntPrjfolder\SING\SING.ElmNet\Lixiviación 69.ElmSubstat
T_25 | \jmmauricio.IntUser\20141016 SING DB Octubre.IntPrj\Network Model.IntPrjfolder\Network Data.IntPrjfolder\SING\SING.ElmNet\Pozo Almonte 110.ElmSubstat
T_25 | \jmmauricio.IntUser\20141016 SING DB Octubre.IntPrj\Network Model.IntPrjfolder\Network Data.IntPrjfolder\SING\SING.ElmNet\Sulfuros 69.ElmSubstat
T_27 | \jmmauricio.IntUser\20141016 SING DB Octubre.IntPrj\Network Model.IntPrjfolder\Network Data.IntPrjfolder\SING\SING.ElmNet\Chacaya 220.ElmSubstat
T_27 | \jmmauricio.IntUser\20141016 SING DB Octubre.IntPrj\Network Model.IntPrjfolder\Network Data.IntPrjfolder\SING\SING.ElmNet\Collahuasi 220.ElmSubstat
T_27 | \jmmauricio.IntUser\20141016 SING DB Octubre.IntPrj\Network Model.IntPrjfolder\Network Data.IntPrjfolder\SING\SING.ElmNet\Crucero 220.ElmSubstat
T_27 | \jmmauricio.IntUser\20141016 SING DB Octubre.IntPrj\Network Model.IntPrjfolder\Network Data.IntPrjfolder\SING\SING.ElmNet\Escondida Domeyko 220.ElmSubstat
T_27 | \jmmauricio.IntUser\20141016 SING DB Octubre.IntPrj\Network Model.IntPrjfolder\Network Data.IntPrjfolder\SING\SING.ElmNet\Gas Atacama 220.ElmSubstat
T_27 | \jmmauricio.IntUser\20141016 SING DB Octubre.IntPrj\Network Model.IntPrjfolder\Network Data.IntPrjfolder\SING\SING.ElmNet\Muelle.ElmSubstat
T_27 | \jmmauricio.IntUser\20141016 SING DB Octubre.IntPrj\Network Model.IntPrjfolder\Network Data.IntPrjfolder\SING\SING.ElmNet\Pozo Almonte 110.ElmSubstat
T_28 | \jmmauricio.IntUser\20141016 SING DB Octubre.IntPrj\Network Model.IntPrjfolder\Network Data.IntPrjfolder\SING\SING.ElmNet\Chacaya 220.ElmSubstat
T_28 | \jmmauricio.IntUser\20141016 SING DB Octubre.IntPrj\Network Model.IntPrjfolder\Network Data.IntPrjfolder\SING\SING.ElmNet\Collahuasi 220.ElmSubstat
T_28 | \jmmauricio.IntUser\20141016 SING DB Octubre.IntPrj\Network Model.IntPrjfolder\Network Data.IntPrjfolder\SING\SING.ElmNet\Crucero 220.ElmSubstat
T_28 | \jmmauricio.IntUser\20141016 SING DB Octubre.IntPrj\Network Model.IntPrjfolder\Network Data.IntPrjfolder\SING\SING.ElmNet\Escondida Domeyko 220.ElmSubstat
T_28 | \jmmauricio.IntUser\20141016 SING DB Octubre.IntPrj\Network Model.IntPrjfolder\Network Data.IntPrjfolder\SING\SING.ElmNet\Gas Atacama 220.ElmSubstat
T_28 | \jmmauricio.IntUser\20141016 SING DB Octubre.IntPrj\Network Model.IntPrjfolder\Network Data.IntPrjfolder\SING\SING.ElmNet\Muelle.ElmSubstat
T_28 | \jmmauricio.IntUser\20141016 SING DB Octubre.IntPrj\Network Model.IntPrjfolder\Network Data.IntPrjfolder\SING\SING.ElmNet\Pozo Almonte 110.ElmSubstat
T_3 | \jmmauricio.IntUser\20141016 SING DB Octubre.IntPrj\Network Model.IntPrjfolder\Network Data.IntPrjfolder\SING\SING.ElmNet\El Cobre.ElmSubstat
T_3 | \jmmauricio.IntUser\20141016 SING DB Octubre.IntPrj\Network Model.IntPrjfolder\Network Data.IntPrjfolder\SING\SING.ElmNet\Calama 23.ElmSubstat
T_3 | \jmmauricio.IntUser\20141016 SING DB Octubre.IntPrj\Network Model.IntPrjfolder\Network Data.IntPrjfolder\SING\SING.ElmNet\Collahuasi 220.ElmSubstat
T_3 | \jmmauricio.IntUser\20141016 SING DB Octubre.IntPrj\Network Model.IntPrjfolder\Network Data.IntPrjfolder\SING\SING.ElmNet\Crucero 220.ElmSubstat
T_3 | \jmmauricio.IntUser\20141016 SING DB Octubre.IntPrj\Network Model.IntPrjfolder\Network Data.IntPrjfolder\SING\SING.ElmNet\Encuentro 220.ElmSubstat
T_3 | \jmmauricio.IntUser\20141016 SING DB Octubre.IntPrj\Network Model.IntPrjfolder\Network Data.IntPrjfolder\SING\SING.ElmNet\Gas Atacama 220.ElmSubstat
T_3 | \jmmauricio.IntUser\20141016 SING DB Octubre.IntPrj\Network Model.IntPrjfolder\Network Data.IntPrjfolder\SING\SING.ElmNet\Lixiviación 69.ElmSubstat
T_3 | \jmmauricio.IntUser\20141016 SING DB Octubre.IntPrj\Network Model.IntPrjfolder\Network Data.IntPrjfolder\SING\SING.ElmNet\Sulfuros 69.ElmSubstat
T_30 | \jmmauricio.IntUser\20141016 SING DB Octubre.IntPrj\Network Model.IntPrjfolder\Network Data.IntPrjfolder\SING\SING.ElmNet\Antofagasta 13.8.ElmSubstat
T_30 | \jmmauricio.IntUser\20141016 SING DB Octubre.IntPrj\Network Model.IntPrjfolder\Network Data.IntPrjfolder\SING\SING.ElmNet\Crucero 220.ElmSubstat
T_30 | \jmmauricio.IntUser\20141016 SING DB Octubre.IntPrj\Network Model.IntPrjfolder\Network Data.IntPrjfolder\SING\SING.ElmNet\Encuentro 220.ElmSubstat
T_30 | \jmmauricio.IntUser\20141016 SING DB Octubre.IntPrj\Network Model.IntPrjfolder\Network Data.IntPrjfolder\SING\SING.ElmNet\Escondida Domeyko 220.ElmSubstat
T_30 | \jmmauricio.IntUser\20141016 SING DB Octubre.IntPrj\Network Model.IntPrjfolder\Network Data.IntPrjfolder\SING\SING.ElmNet\Gas Atacama 220.ElmSubstat
T_30(1) | \jmmauricio.IntUser\20141016 SING DB Octubre.IntPrj\Network Model.IntPrjfolder\Network Data.IntPrjfolder\SING\SING.ElmNet\Encuentro 220.ElmSubstat
T_31 | \jmmauricio.IntUser\20141016 SING DB Octubre.IntPrj\Network Model.IntPrjfolder\Network Data.IntPrjfolder\SING\SING.ElmNet\Antofagasta 13.8.ElmSubstat
T_31 | \jmmauricio.IntUser\20141016 SING DB Octubre.IntPrj\Network Model.IntPrjfolder\Network Data.IntPrjfolder\SING\SING.ElmNet\Crucero 220.ElmSubstat
T_31 | \jmmauricio.IntUser\20141016 SING DB Octubre.IntPrj\Network Model.IntPrjfolder\Network Data.IntPrjfolder\SING\SING.ElmNet\Encuentro 220.ElmSubstat
T_31 | \jmmauricio.IntUser\20141016 SING DB Octubre.IntPrj\Network Model.IntPrjfolder\Network Data.IntPrjfolder\SING\SING.ElmNet\Escondida Domeyko 220.ElmSubstat
T_31 | \jmmauricio.IntUser\20141016 SING DB Octubre.IntPrj\Network Model.IntPrjfolder\Network Data.IntPrjfolder\SING\SING.ElmNet\Gas Atacama 220.ElmSubstat
T_31(1) | \jmmauricio.IntUser\20141016 SING DB Octubre.IntPrj\Network Model.IntPrjfolder\Network Data.IntPrjfolder\SING\SING.ElmNet\Encuentro 220.ElmSubstat
T_33 | \jmmauricio.IntUser\20141016 SING DB Octubre.IntPrj\Network Model.IntPrjfolder\Network Data.IntPrjfolder\SING\SING.ElmNet\Antofagasta 13.8.ElmSubstat
T_33 | \jmmauricio.IntUser\20141016 SING DB Octubre.IntPrj\Network Model.IntPrjfolder\Network Data.IntPrjfolder\SING\SING.ElmNet\Collahuasi 220.ElmSubstat
T_33 | \jmmauricio.IntUser\20141016 SING DB Octubre.IntPrj\Network Model.IntPrjfolder\Network Data.IntPrjfolder\SING\SING.ElmNet\Gas Atacama 220.ElmSubstat
T_33 | \jmmauricio.IntUser\20141016 SING DB Octubre.IntPrj\Network Model.IntPrjfolder\Network Data.IntPrjfolder\SING\SING.ElmNet\Pozo Almonte 110.ElmSubstat
T_33(1) | \jmmauricio.IntUser\20141016 SING DB Octubre.IntPrj\Network Model.IntPrjfolder\Network Data.IntPrjfolder\SING\SING.ElmNet\Collahuasi 220.ElmSubstat
T_33(2) | \jmmauricio.IntUser\20141016 SING DB Octubre.IntPrj\Network Model.IntPrjfolder\Network Data.IntPrjfolder\SING\SING.ElmNet\Collahuasi 220.ElmSubstat
T_34 | \jmmauricio.IntUser\20141016 SING DB Octubre.IntPrj\Network Model.IntPrjfolder\Network Data.IntPrjfolder\SING\SING.ElmNet\Alto Norte 13.8 #2.ElmSubstat
T_34 | \jmmauricio.IntUser\20141016 SING DB Octubre.IntPrj\Network Model.IntPrjfolder\Network Data.IntPrjfolder\SING\SING.ElmNet\Alto Norte 13.8 #1.ElmSubstat
T_34 | \jmmauricio.IntUser\20141016 SING DB Octubre.IntPrj\Network Model.IntPrjfolder\Network Data.IntPrjfolder\SING\SING.ElmNet\Antofagasta 13.8.ElmSubstat
T_34 | \jmmauricio.IntUser\20141016 SING DB Octubre.IntPrj\Network Model.IntPrjfolder\Network Data.IntPrjfolder\SING\SING.ElmNet\Collahuasi 220.ElmSubstat
T_34 | \jmmauricio.IntUser\20141016 SING DB Octubre.IntPrj\Network Model.IntPrjfolder\Network Data.IntPrjfolder\SING\SING.ElmNet\Escondida Oxidos 13.8.ElmSubstat
T_34 | \jmmauricio.IntUser\20141016 SING DB Octubre.IntPrj\Network Model.IntPrjfolder\Network Data.IntPrjfolder\SING\SING.ElmNet\Escondida Laguna Seca 69.ElmSubstat
T_34 | \jmmauricio.IntUser\20141016 SING DB Octubre.IntPrj\Network Model.IntPrjfolder\Network Data.IntPrjfolder\SING\SING.ElmNet\Escondida B2 13.8.ElmSubstat
T_34 | \jmmauricio.IntUser\20141016 SING DB Octubre.IntPrj\Network Model.IntPrjfolder\Network Data.IntPrjfolder\SING\SING.ElmNet\Escondida B1 13.8.ElmSubstat
T_34 | \jmmauricio.IntUser\20141016 SING DB Octubre.IntPrj\Network Model.IntPrjfolder\Network Data.IntPrjfolder\SING\SING.ElmNet\Escondida 69.ElmSubstat
T_34 | \jmmauricio.IntUser\20141016 SING DB Octubre.IntPrj\Network Model.IntPrjfolder\Network Data.IntPrjfolder\SING\SING.ElmNet\Escondida 220.ElmSubstat
T_34 | \jmmauricio.IntUser\20141016 SING DB Octubre.IntPrj\Network Model.IntPrjfolder\Network Data.IntPrjfolder\SING\SING.ElmNet\Gas Atacama 220.ElmSubstat
T_34 | \jmmauricio.IntUser\20141016 SING DB Octubre.IntPrj\Network Model.IntPrjfolder\Network Data.IntPrjfolder\SING\SING.ElmNet\Parinacota Pukará 13.8.ElmSubstat
T_34 | \jmmauricio.IntUser\20141016 SING DB Octubre.IntPrj\Network Model.IntPrjfolder\Network Data.IntPrjfolder\SING\SING.ElmNet\Pozo Almonte 110.ElmSubstat
T_34 | \jmmauricio.IntUser\20141016 SING DB Octubre.IntPrj\Network Model.IntPrjfolder\Network Data.IntPrjfolder\SING\SING.ElmNet\Zaldívar 23.ElmSubstat
T_34(1) | \jmmauricio.IntUser\20141016 SING DB Octubre.IntPrj\Network Model.IntPrjfolder\Network Data.IntPrjfolder\SING\SING.ElmNet\Collahuasi 220.ElmSubstat
T_34(2) | \jmmauricio.IntUser\20141016 SING DB Octubre.IntPrj\Network Model.IntPrjfolder\Network Data.IntPrjfolder\SING\SING.ElmNet\Collahuasi 220.ElmSubstat
T_35 | \jmmauricio.IntUser\20141016 SING DB Octubre.IntPrj\Network Model.IntPrjfolder\Network Data.IntPrjfolder\SING\SING.ElmNet\Alto Norte 13.8 #2.ElmSubstat
T_35 | \jmmauricio.IntUser\20141016 SING DB Octubre.IntPrj\Network Model.IntPrjfolder\Network Data.IntPrjfolder\SING\SING.ElmNet\Alto Norte 13.8 #1.ElmSubstat
T_35 | \jmmauricio.IntUser\20141016 SING DB Octubre.IntPrj\Network Model.IntPrjfolder\Network Data.IntPrjfolder\SING\SING.ElmNet\Escondida Oxidos 13.8.ElmSubstat
T_35 | \jmmauricio.IntUser\20141016 SING DB Octubre.IntPrj\Network Model.IntPrjfolder\Network Data.IntPrjfolder\SING\SING.ElmNet\Escondida Laguna Seca 69.ElmSubstat
T_35 | \jmmauricio.IntUser\20141016 SING DB Octubre.IntPrj\Network Model.IntPrjfolder\Network Data.IntPrjfolder\SING\SING.ElmNet\Escondida B2 13.8.ElmSubstat
T_35 | \jmmauricio.IntUser\20141016 SING DB Octubre.IntPrj\Network Model.IntPrjfolder\Network Data.IntPrjfolder\SING\SING.ElmNet\Escondida B1 13.8.ElmSubstat
T_35 | \jmmauricio.IntUser\20141016 SING DB Octubre.IntPrj\Network Model.IntPrjfolder\Network Data.IntPrjfolder\SING\SING.ElmNet\Escondida 69.ElmSubstat
T_35 | \jmmauricio.IntUser\20141016 SING DB Octubre.IntPrj\Network Model.IntPrjfolder\Network Data.IntPrjfolder\SING\SING.ElmNet\Escondida 220.ElmSubstat
T_35 | \jmmauricio.IntUser\20141016 SING DB Octubre.IntPrj\Network Model.IntPrjfolder\Network Data.IntPrjfolder\SING\SING.ElmNet\Parinacota Pukará 13.8.ElmSubstat
T_35 | \jmmauricio.IntUser\20141016 SING DB Octubre.IntPrj\Network Model.IntPrjfolder\Network Data.IntPrjfolder\SING\SING.ElmNet\Zaldívar 23.ElmSubstat
T_36 | \jmmauricio.IntUser\20141016 SING DB Octubre.IntPrj\Network Model.IntPrjfolder\Network Data.IntPrjfolder\SING\SING.ElmNet\Collahuasi 220.ElmSubstat
T_36 | \jmmauricio.IntUser\20141016 SING DB Octubre.IntPrj\Network Model.IntPrjfolder\Network Data.IntPrjfolder\SING\SING.ElmNet\Crucero 220.ElmSubstat
T_36 | \jmmauricio.IntUser\20141016 SING DB Octubre.IntPrj\Network Model.IntPrjfolder\Network Data.IntPrjfolder\SING\SING.ElmNet\Encuentro 220.ElmSubstat
T_36 | \jmmauricio.IntUser\20141016 SING DB Octubre.IntPrj\Network Model.IntPrjfolder\Network Data.IntPrjfolder\SING\SING.ElmNet\Escondida Domeyko 220.ElmSubstat
T_36 | \jmmauricio.IntUser\20141016 SING DB Octubre.IntPrj\Network Model.IntPrjfolder\Network Data.IntPrjfolder\SING\SING.ElmNet\Lixiviación 69.ElmSubstat
T_36(1) | \jmmauricio.IntUser\20141016 SING DB Octubre.IntPrj\Network Model.IntPrjfolder\Network Data.IntPrjfolder\SING\SING.ElmNet\Encuentro 220.ElmSubstat
T_36(2) | \jmmauricio.IntUser\20141016 SING DB Octubre.IntPrj\Network Model.IntPrjfolder\Network Data.IntPrjfolder\SING\SING.ElmNet\Encuentro 220.ElmSubstat
T_37 | \jmmauricio.IntUser\20141016 SING DB Octubre.IntPrj\Network Model.IntPrjfolder\Network Data.IntPrjfolder\SING\SING.ElmNet\Alto Norte 13.8 #2.ElmSubstat
T_37 | \jmmauricio.IntUser\20141016 SING DB Octubre.IntPrj\Network Model.IntPrjfolder\Network Data.IntPrjfolder\SING\SING.ElmNet\Alto Norte 13.8 #1.ElmSubstat
T_37 | \jmmauricio.IntUser\20141016 SING DB Octubre.IntPrj\Network Model.IntPrjfolder\Network Data.IntPrjfolder\SING\SING.ElmNet\Collahuasi 220.ElmSubstat
T_37 | \jmmauricio.IntUser\20141016 SING DB Octubre.IntPrj\Network Model.IntPrjfolder\Network Data.IntPrjfolder\SING\SING.ElmNet\Crucero 220.ElmSubstat
T_37 | \jmmauricio.IntUser\20141016 SING DB Octubre.IntPrj\Network Model.IntPrjfolder\Network Data.IntPrjfolder\SING\SING.ElmNet\Encuentro 220.ElmSubstat
T_37 | \jmmauricio.IntUser\20141016 SING DB Octubre.IntPrj\Network Model.IntPrjfolder\Network Data.IntPrjfolder\SING\SING.ElmNet\Escondida Laguna Seca 69.ElmSubstat
T_37 | \jmmauricio.IntUser\20141016 SING DB Octubre.IntPrj\Network Model.IntPrjfolder\Network Data.IntPrjfolder\SING\SING.ElmNet\Escondida Domeyko 220.ElmSubstat
T_37 | \jmmauricio.IntUser\20141016 SING DB Octubre.IntPrj\Network Model.IntPrjfolder\Network Data.IntPrjfolder\SING\SING.ElmNet\Escondida 220.ElmSubstat
T_37 | \jmmauricio.IntUser\20141016 SING DB Octubre.IntPrj\Network Model.IntPrjfolder\Network Data.IntPrjfolder\SING\SING.ElmNet\Escondida Oxidos 13.8.ElmSubstat
T_37 | \jmmauricio.IntUser\20141016 SING DB Octubre.IntPrj\Network Model.IntPrjfolder\Network Data.IntPrjfolder\SING\SING.ElmNet\Escondida B2 13.8.ElmSubstat
T_37 | \jmmauricio.IntUser\20141016 SING DB Octubre.IntPrj\Network Model.IntPrjfolder\Network Data.IntPrjfolder\SING\SING.ElmNet\Escondida B1 13.8.ElmSubstat
T_37 | \jmmauricio.IntUser\20141016 SING DB Octubre.IntPrj\Network Model.IntPrjfolder\Network Data.IntPrjfolder\SING\SING.ElmNet\Escondida 69.ElmSubstat
T_37 | \jmmauricio.IntUser\20141016 SING DB Octubre.IntPrj\Network Model.IntPrjfolder\Network Data.IntPrjfolder\SING\SING.ElmNet\Lixiviación 69.ElmSubstat
T_37 | \jmmauricio.IntUser\20141016 SING DB Octubre.IntPrj\Network Model.IntPrjfolder\Network Data.IntPrjfolder\SING\SING.ElmNet\Parinacota Pukará 13.8.ElmSubstat
T_37 | \jmmauricio.IntUser\20141016 SING DB Octubre.IntPrj\Network Model.IntPrjfolder\Network Data.IntPrjfolder\SING\SING.ElmNet\Zaldívar 23.ElmSubstat
T_37(1) | \jmmauricio.IntUser\20141016 SING DB Octubre.IntPrj\Network Model.IntPrjfolder\Network Data.IntPrjfolder\SING\SING.ElmNet\Encuentro 220.ElmSubstat
T_37(2) | \jmmauricio.IntUser\20141016 SING DB Octubre.IntPrj\Network Model.IntPrjfolder\Network Data.IntPrjfolder\SING\SING.ElmNet\Encuentro 220.ElmSubstat
T_38 | \jmmauricio.IntUser\20141016 SING DB Octubre.IntPrj\Network Model.IntPrjfolder\Network Data.IntPrjfolder\SING\SING.ElmNet\Alto Norte 13.8 #2.ElmSubstat
T_38 | \jmmauricio.IntUser\20141016 SING DB Octubre.IntPrj\Network Model.IntPrjfolder\Network Data.IntPrjfolder\SING\SING.ElmNet\Alto Norte 13.8 #1.ElmSubstat
T_38 | \jmmauricio.IntUser\20141016 SING DB Octubre.IntPrj\Network Model.IntPrjfolder\Network Data.IntPrjfolder\SING\SING.ElmNet\Escondida Laguna Seca 69.ElmSubstat
T_38 | \jmmauricio.IntUser\20141016 SING DB Octubre.IntPrj\Network Model.IntPrjfolder\Network Data.IntPrjfolder\SING\SING.ElmNet\Escondida 220.ElmSubstat
T_38 | \jmmauricio.IntUser\20141016 SING DB Octubre.IntPrj\Network Model.IntPrjfolder\Network Data.IntPrjfolder\SING\SING.ElmNet\Escondida Oxidos 13.8.ElmSubstat
T_38 | \jmmauricio.IntUser\20141016 SING DB Octubre.IntPrj\Network Model.IntPrjfolder\Network Data.IntPrjfolder\SING\SING.ElmNet\Escondida B2 13.8.ElmSubstat
T_38 | \jmmauricio.IntUser\20141016 SING DB Octubre.IntPrj\Network Model.IntPrjfolder\Network Data.IntPrjfolder\SING\SING.ElmNet\Escondida B1 13.8.ElmSubstat
T_38 | \jmmauricio.IntUser\20141016 SING DB Octubre.IntPrj\Network Model.IntPrjfolder\Network Data.IntPrjfolder\SING\SING.ElmNet\Escondida 69.ElmSubstat
T_38 | \jmmauricio.IntUser\20141016 SING DB Octubre.IntPrj\Network Model.IntPrjfolder\Network Data.IntPrjfolder\SING\SING.ElmNet\Parinacota Pukará 13.8.ElmSubstat
T_38 | \jmmauricio.IntUser\20141016 SING DB Octubre.IntPrj\Network Model.IntPrjfolder\Network Data.IntPrjfolder\SING\SING.ElmNet\Zaldívar 23.ElmSubstat
T_39 | \jmmauricio.IntUser\20141016 SING DB Octubre.IntPrj\Network Model.IntPrjfolder\Network Data.IntPrjfolder\SING\SING.ElmNet\Antofagasta 13.8.ElmSubstat
T_39 | \jmmauricio.IntUser\20141016 SING DB Octubre.IntPrj\Network Model.IntPrjfolder\Network Data.IntPrjfolder\SING\SING.ElmNet\Collahuasi 220.ElmSubstat
T_39 | \jmmauricio.IntUser\20141016 SING DB Octubre.IntPrj\Network Model.IntPrjfolder\Network Data.IntPrjfolder\SING\SING.ElmNet\Encuentro 220.ElmSubstat
T_39 | \jmmauricio.IntUser\20141016 SING DB Octubre.IntPrj\Network Model.IntPrjfolder\Network Data.IntPrjfolder\SING\SING.ElmNet\Gas Atacama 220.ElmSubstat
T_39 | \jmmauricio.IntUser\20141016 SING DB Octubre.IntPrj\Network Model.IntPrjfolder\Network Data.IntPrjfolder\SING\SING.ElmNet\Lixiviación 69.ElmSubstat
T_39 | \jmmauricio.IntUser\20141016 SING DB Octubre.IntPrj\Network Model.IntPrjfolder\Network Data.IntPrjfolder\SING\SING.ElmNet\Sulfuros 69.ElmSubstat
T_4 | \jmmauricio.IntUser\20141016 SING DB Octubre.IntPrj\Network Model.IntPrjfolder\Network Data.IntPrjfolder\SING\SING.ElmNet\Calama 23.ElmSubstat
T_4 | \jmmauricio.IntUser\20141016 SING DB Octubre.IntPrj\Network Model.IntPrjfolder\Network Data.IntPrjfolder\SING\SING.ElmNet\Collahuasi 220.ElmSubstat
T_4 | \jmmauricio.IntUser\20141016 SING DB Octubre.IntPrj\Network Model.IntPrjfolder\Network Data.IntPrjfolder\SING\SING.ElmNet\Crucero 220.ElmSubstat
T_4 | \jmmauricio.IntUser\20141016 SING DB Octubre.IntPrj\Network Model.IntPrjfolder\Network Data.IntPrjfolder\SING\SING.ElmNet\Encuentro 220.ElmSubstat
T_4 | \jmmauricio.IntUser\20141016 SING DB Octubre.IntPrj\Network Model.IntPrjfolder\Network Data.IntPrjfolder\SING\SING.ElmNet\Escondida Laguna Seca 13.8.ElmSubstat
T_4 | \jmmauricio.IntUser\20141016 SING DB Octubre.IntPrj\Network Model.IntPrjfolder\Network Data.IntPrjfolder\SING\SING.ElmNet\Gas Atacama 220.ElmSubstat
T_4 | \jmmauricio.IntUser\20141016 SING DB Octubre.IntPrj\Network Model.IntPrjfolder\Network Data.IntPrjfolder\SING\SING.ElmNet\Lixiviación 69.ElmSubstat
T_4 | \jmmauricio.IntUser\20141016 SING DB Octubre.IntPrj\Network Model.IntPrjfolder\Network Data.IntPrjfolder\SING\SING.ElmNet\Sulfuros 69.ElmSubstat
T_40 | \jmmauricio.IntUser\20141016 SING DB Octubre.IntPrj\Network Model.IntPrjfolder\Network Data.IntPrjfolder\SING\SING.ElmNet\Alto Norte 13.8 #2.ElmSubstat
T_40 | \jmmauricio.IntUser\20141016 SING DB Octubre.IntPrj\Network Model.IntPrjfolder\Network Data.IntPrjfolder\SING\SING.ElmNet\Alto Norte 13.8 #1.ElmSubstat
T_40 | \jmmauricio.IntUser\20141016 SING DB Octubre.IntPrj\Network Model.IntPrjfolder\Network Data.IntPrjfolder\SING\SING.ElmNet\Antofagasta 13.8.ElmSubstat
T_40 | \jmmauricio.IntUser\20141016 SING DB Octubre.IntPrj\Network Model.IntPrjfolder\Network Data.IntPrjfolder\SING\SING.ElmNet\Collahuasi 220.ElmSubstat
T_40 | \jmmauricio.IntUser\20141016 SING DB Octubre.IntPrj\Network Model.IntPrjfolder\Network Data.IntPrjfolder\SING\SING.ElmNet\Encuentro 220.ElmSubstat
T_40 | \jmmauricio.IntUser\20141016 SING DB Octubre.IntPrj\Network Model.IntPrjfolder\Network Data.IntPrjfolder\SING\SING.ElmNet\Escondida Laguna Seca 69.ElmSubstat
T_40 | \jmmauricio.IntUser\20141016 SING DB Octubre.IntPrj\Network Model.IntPrjfolder\Network Data.IntPrjfolder\SING\SING.ElmNet\Escondida 220.ElmSubstat
T_40 | \jmmauricio.IntUser\20141016 SING DB Octubre.IntPrj\Network Model.IntPrjfolder\Network Data.IntPrjfolder\SING\SING.ElmNet\Escondida Oxidos 13.8.ElmSubstat
T_40 | \jmmauricio.IntUser\20141016 SING DB Octubre.IntPrj\Network Model.IntPrjfolder\Network Data.IntPrjfolder\SING\SING.ElmNet\Escondida B2 13.8.ElmSubstat
T_40 | \jmmauricio.IntUser\20141016 SING DB Octubre.IntPrj\Network Model.IntPrjfolder\Network Data.IntPrjfolder\SING\SING.ElmNet\Escondida B1 13.8.ElmSubstat
T_40 | \jmmauricio.IntUser\20141016 SING DB Octubre.IntPrj\Network Model.IntPrjfolder\Network Data.IntPrjfolder\SING\SING.ElmNet\Escondida 69.ElmSubstat
T_40 | \jmmauricio.IntUser\20141016 SING DB Octubre.IntPrj\Network Model.IntPrjfolder\Network Data.IntPrjfolder\SING\SING.ElmNet\Gas Atacama 220.ElmSubstat
T_40 | \jmmauricio.IntUser\20141016 SING DB Octubre.IntPrj\Network Model.IntPrjfolder\Network Data.IntPrjfolder\SING\SING.ElmNet\Lixiviación 69.ElmSubstat
T_40 | \jmmauricio.IntUser\20141016 SING DB Octubre.IntPrj\Network Model.IntPrjfolder\Network Data.IntPrjfolder\SING\SING.ElmNet\Parinacota Pukará 13.8.ElmSubstat
T_40 | \jmmauricio.IntUser\20141016 SING DB Octubre.IntPrj\Network Model.IntPrjfolder\Network Data.IntPrjfolder\SING\SING.ElmNet\Sulfuros 69.ElmSubstat
T_40 | \jmmauricio.IntUser\20141016 SING DB Octubre.IntPrj\Network Model.IntPrjfolder\Network Data.IntPrjfolder\SING\SING.ElmNet\Zaldívar 23.ElmSubstat
T_41 | \jmmauricio.IntUser\20141016 SING DB Octubre.IntPrj\Network Model.IntPrjfolder\Network Data.IntPrjfolder\SING\SING.ElmNet\Alto Norte 13.8 #2.ElmSubstat
T_41 | \jmmauricio.IntUser\20141016 SING DB Octubre.IntPrj\Network Model.IntPrjfolder\Network Data.IntPrjfolder\SING\SING.ElmNet\Alto Norte 13.8 #1.ElmSubstat
T_41 | \jmmauricio.IntUser\20141016 SING DB Octubre.IntPrj\Network Model.IntPrjfolder\Network Data.IntPrjfolder\SING\SING.ElmNet\Escondida Laguna Seca 69.ElmSubstat
T_41 | \jmmauricio.IntUser\20141016 SING DB Octubre.IntPrj\Network Model.IntPrjfolder\Network Data.IntPrjfolder\SING\SING.ElmNet\Escondida 220.ElmSubstat
T_41 | \jmmauricio.IntUser\20141016 SING DB Octubre.IntPrj\Network Model.IntPrjfolder\Network Data.IntPrjfolder\SING\SING.ElmNet\Escondida Oxidos 13.8.ElmSubstat
T_41 | \jmmauricio.IntUser\20141016 SING DB Octubre.IntPrj\Network Model.IntPrjfolder\Network Data.IntPrjfolder\SING\SING.ElmNet\Escondida B2 13.8.ElmSubstat
T_41 | \jmmauricio.IntUser\20141016 SING DB Octubre.IntPrj\Network Model.IntPrjfolder\Network Data.IntPrjfolder\SING\SING.ElmNet\Escondida B1 13.8.ElmSubstat
T_41 | \jmmauricio.IntUser\20141016 SING DB Octubre.IntPrj\Network Model.IntPrjfolder\Network Data.IntPrjfolder\SING\SING.ElmNet\Escondida 69.ElmSubstat
T_41 | \jmmauricio.IntUser\20141016 SING DB Octubre.IntPrj\Network Model.IntPrjfolder\Network Data.IntPrjfolder\SING\SING.ElmNet\Parinacota Pukará 13.8.ElmSubstat
T_41 | \jmmauricio.IntUser\20141016 SING DB Octubre.IntPrj\Network Model.IntPrjfolder\Network Data.IntPrjfolder\SING\SING.ElmNet\Zaldívar 23.ElmSubstat
T_42 | \jmmauricio.IntUser\20141016 SING DB Octubre.IntPrj\Network Model.IntPrjfolder\Network Data.IntPrjfolder\SING\SING.ElmNet\Antofagasta 13.8.ElmSubstat
T_42 | \jmmauricio.IntUser\20141016 SING DB Octubre.IntPrj\Network Model.IntPrjfolder\Network Data.IntPrjfolder\SING\SING.ElmNet\Gas Atacama 220.ElmSubstat
T_43 | \jmmauricio.IntUser\20141016 SING DB Octubre.IntPrj\Network Model.IntPrjfolder\Network Data.IntPrjfolder\SING\SING.ElmNet\Antofagasta 13.8.ElmSubstat
T_43 | \jmmauricio.IntUser\20141016 SING DB Octubre.IntPrj\Network Model.IntPrjfolder\Network Data.IntPrjfolder\SING\SING.ElmNet\Escondida Laguna Seca 69.ElmSubstat
T_43 | \jmmauricio.IntUser\20141016 SING DB Octubre.IntPrj\Network Model.IntPrjfolder\Network Data.IntPrjfolder\SING\SING.ElmNet\Escondida 220.ElmSubstat
T_43 | \jmmauricio.IntUser\20141016 SING DB Octubre.IntPrj\Network Model.IntPrjfolder\Network Data.IntPrjfolder\SING\SING.ElmNet\Gas Atacama 220.ElmSubstat
T_44 | \jmmauricio.IntUser\20141016 SING DB Octubre.IntPrj\Network Model.IntPrjfolder\Network Data.IntPrjfolder\SING\SING.ElmNet\Escondida Laguna Seca 69.ElmSubstat
T_44 | \jmmauricio.IntUser\20141016 SING DB Octubre.IntPrj\Network Model.IntPrjfolder\Network Data.IntPrjfolder\SING\SING.ElmNet\Escondida 220.ElmSubstat
T_45 | \jmmauricio.IntUser\20141016 SING DB Octubre.IntPrj\Network Model.IntPrjfolder\Network Data.IntPrjfolder\SING\SING.ElmNet\Antofagasta 13.8.ElmSubstat
T_45 | \jmmauricio.IntUser\20141016 SING DB Octubre.IntPrj\Network Model.IntPrjfolder\Network Data.IntPrjfolder\SING\SING.ElmNet\Crucero 220.ElmSubstat
T_45 | \jmmauricio.IntUser\20141016 SING DB Octubre.IntPrj\Network Model.IntPrjfolder\Network Data.IntPrjfolder\SING\SING.ElmNet\Pozo Almonte 110.ElmSubstat
T_45 | \jmmauricio.IntUser\20141016 SING DB Octubre.IntPrj\Network Model.IntPrjfolder\Network Data.IntPrjfolder\SING\SING.ElmNet\Salta 345.ElmSubstat
T_46 | \jmmauricio.IntUser\20141016 SING DB Octubre.IntPrj\Network Model.IntPrjfolder\Network Data.IntPrjfolder\SING\SING.ElmNet\Alto Norte 13.8 #2.ElmSubstat
T_46 | \jmmauricio.IntUser\20141016 SING DB Octubre.IntPrj\Network Model.IntPrjfolder\Network Data.IntPrjfolder\SING\SING.ElmNet\Antofagasta 13.8.ElmSubstat
T_46 | \jmmauricio.IntUser\20141016 SING DB Octubre.IntPrj\Network Model.IntPrjfolder\Network Data.IntPrjfolder\SING\SING.ElmNet\Crucero 220.ElmSubstat
T_46 | \jmmauricio.IntUser\20141016 SING DB Octubre.IntPrj\Network Model.IntPrjfolder\Network Data.IntPrjfolder\SING\SING.ElmNet\Escondida Oxidos 13.8.ElmSubstat
T_46 | \jmmauricio.IntUser\20141016 SING DB Octubre.IntPrj\Network Model.IntPrjfolder\Network Data.IntPrjfolder\SING\SING.ElmNet\Escondida Laguna Seca 69.ElmSubstat
T_46 | \jmmauricio.IntUser\20141016 SING DB Octubre.IntPrj\Network Model.IntPrjfolder\Network Data.IntPrjfolder\SING\SING.ElmNet\Escondida B2 13.8.ElmSubstat
T_46 | \jmmauricio.IntUser\20141016 SING DB Octubre.IntPrj\Network Model.IntPrjfolder\Network Data.IntPrjfolder\SING\SING.ElmNet\Escondida B1 13.8.ElmSubstat
T_46 | \jmmauricio.IntUser\20141016 SING DB Octubre.IntPrj\Network Model.IntPrjfolder\Network Data.IntPrjfolder\SING\SING.ElmNet\Escondida 69.ElmSubstat
T_46 | \jmmauricio.IntUser\20141016 SING DB Octubre.IntPrj\Network Model.IntPrjfolder\Network Data.IntPrjfolder\SING\SING.ElmNet\Escondida 220.ElmSubstat
T_46 | \jmmauricio.IntUser\20141016 SING DB Octubre.IntPrj\Network Model.IntPrjfolder\Network Data.IntPrjfolder\SING\SING.ElmNet\Parinacota Pukará 13.8.ElmSubstat
T_46 | \jmmauricio.IntUser\20141016 SING DB Octubre.IntPrj\Network Model.IntPrjfolder\Network Data.IntPrjfolder\SING\SING.ElmNet\Pozo Almonte 110.ElmSubstat
T_46 | \jmmauricio.IntUser\20141016 SING DB Octubre.IntPrj\Network Model.IntPrjfolder\Network Data.IntPrjfolder\SING\SING.ElmNet\Salta 345.ElmSubstat
T_46 | \jmmauricio.IntUser\20141016 SING DB Octubre.IntPrj\Network Model.IntPrjfolder\Network Data.IntPrjfolder\SING\SING.ElmNet\Zaldívar 23.ElmSubstat
T_47 | \jmmauricio.IntUser\20141016 SING DB Octubre.IntPrj\Network Model.IntPrjfolder\Network Data.IntPrjfolder\SING\SING.ElmNet\Alto Norte 13.8 #2.ElmSubstat
T_47 | \jmmauricio.IntUser\20141016 SING DB Octubre.IntPrj\Network Model.IntPrjfolder\Network Data.IntPrjfolder\SING\SING.ElmNet\Escondida Oxidos 13.8.ElmSubstat
T_47 | \jmmauricio.IntUser\20141016 SING DB Octubre.IntPrj\Network Model.IntPrjfolder\Network Data.IntPrjfolder\SING\SING.ElmNet\Escondida Laguna Seca 69.ElmSubstat
T_47 | \jmmauricio.IntUser\20141016 SING DB Octubre.IntPrj\Network Model.IntPrjfolder\Network Data.IntPrjfolder\SING\SING.ElmNet\Escondida B2 13.8.ElmSubstat
T_47 | \jmmauricio.IntUser\20141016 SING DB Octubre.IntPrj\Network Model.IntPrjfolder\Network Data.IntPrjfolder\SING\SING.ElmNet\Escondida B1 13.8.ElmSubstat
T_47 | \jmmauricio.IntUser\20141016 SING DB Octubre.IntPrj\Network Model.IntPrjfolder\Network Data.IntPrjfolder\SING\SING.ElmNet\Escondida 69.ElmSubstat
T_47 | \jmmauricio.IntUser\20141016 SING DB Octubre.IntPrj\Network Model.IntPrjfolder\Network Data.IntPrjfolder\SING\SING.ElmNet\Escondida 220.ElmSubstat
T_47 | \jmmauricio.IntUser\20141016 SING DB Octubre.IntPrj\Network Model.IntPrjfolder\Network Data.IntPrjfolder\SING\SING.ElmNet\Parinacota Pukará 13.8.ElmSubstat
T_47 | \jmmauricio.IntUser\20141016 SING DB Octubre.IntPrj\Network Model.IntPrjfolder\Network Data.IntPrjfolder\SING\SING.ElmNet\Zaldívar 23.ElmSubstat
T_48 | \jmmauricio.IntUser\20141016 SING DB Octubre.IntPrj\Network Model.IntPrjfolder\Network Data.IntPrjfolder\SING\SING.ElmNet\Chacaya 220.ElmSubstat
T_48 | \jmmauricio.IntUser\20141016 SING DB Octubre.IntPrj\Network Model.IntPrjfolder\Network Data.IntPrjfolder\SING\SING.ElmNet\Crucero 220.ElmSubstat
T_48 | \jmmauricio.IntUser\20141016 SING DB Octubre.IntPrj\Network Model.IntPrjfolder\Network Data.IntPrjfolder\SING\SING.ElmNet\Gas Atacama 220.ElmSubstat
T_49 | \jmmauricio.IntUser\20141016 SING DB Octubre.IntPrj\Network Model.IntPrjfolder\Network Data.IntPrjfolder\SING\SING.ElmNet\Alto Norte 13.8 #2.ElmSubstat
T_49 | \jmmauricio.IntUser\20141016 SING DB Octubre.IntPrj\Network Model.IntPrjfolder\Network Data.IntPrjfolder\SING\SING.ElmNet\Alto Norte 13.8 #1.ElmSubstat
T_49 | \jmmauricio.IntUser\20141016 SING DB Octubre.IntPrj\Network Model.IntPrjfolder\Network Data.IntPrjfolder\SING\SING.ElmNet\Chacaya 220.ElmSubstat
T_49 | \jmmauricio.IntUser\20141016 SING DB Octubre.IntPrj\Network Model.IntPrjfolder\Network Data.IntPrjfolder\SING\SING.ElmNet\Crucero 220.ElmSubstat
T_49 | \jmmauricio.IntUser\20141016 SING DB Octubre.IntPrj\Network Model.IntPrjfolder\Network Data.IntPrjfolder\SING\SING.ElmNet\Escondida Oxidos 13.8.ElmSubstat
T_49 | \jmmauricio.IntUser\20141016 SING DB Octubre.IntPrj\Network Model.IntPrjfolder\Network Data.IntPrjfolder\SING\SING.ElmNet\Escondida B2 13.8.ElmSubstat
T_49 | \jmmauricio.IntUser\20141016 SING DB Octubre.IntPrj\Network Model.IntPrjfolder\Network Data.IntPrjfolder\SING\SING.ElmNet\Escondida B1 13.8.ElmSubstat
T_49 | \jmmauricio.IntUser\20141016 SING DB Octubre.IntPrj\Network Model.IntPrjfolder\Network Data.IntPrjfolder\SING\SING.ElmNet\Escondida 69.ElmSubstat
T_49 | \jmmauricio.IntUser\20141016 SING DB Octubre.IntPrj\Network Model.IntPrjfolder\Network Data.IntPrjfolder\SING\SING.ElmNet\Escondida 220.ElmSubstat
T_49 | \jmmauricio.IntUser\20141016 SING DB Octubre.IntPrj\Network Model.IntPrjfolder\Network Data.IntPrjfolder\SING\SING.ElmNet\Gas Atacama 220.ElmSubstat
T_49 | \jmmauricio.IntUser\20141016 SING DB Octubre.IntPrj\Network Model.IntPrjfolder\Network Data.IntPrjfolder\SING\SING.ElmNet\Parinacota Pukará 13.8.ElmSubstat
T_5 | \jmmauricio.IntUser\20141016 SING DB Octubre.IntPrj\Network Model.IntPrjfolder\Network Data.IntPrjfolder\SING\SING.ElmNet\El Cobre.ElmSubstat
T_5 | \jmmauricio.IntUser\20141016 SING DB Octubre.IntPrj\Network Model.IntPrjfolder\Network Data.IntPrjfolder\SING\SING.ElmNet\Escondida Laguna Seca 13.8.ElmSubstat
T_5 | \jmmauricio.IntUser\20141016 SING DB Octubre.IntPrj\Network Model.IntPrjfolder\Network Data.IntPrjfolder\SING\SING.ElmNet\Muelle.ElmSubstat
T_50 | \jmmauricio.IntUser\20141016 SING DB Octubre.IntPrj\Network Model.IntPrjfolder\Network Data.IntPrjfolder\SING\SING.ElmNet\Alto Norte 13.8 #2.ElmSubstat
T_50 | \jmmauricio.IntUser\20141016 SING DB Octubre.IntPrj\Network Model.IntPrjfolder\Network Data.IntPrjfolder\SING\SING.ElmNet\Alto Norte 13.8 #1.ElmSubstat
T_50 | \jmmauricio.IntUser\20141016 SING DB Octubre.IntPrj\Network Model.IntPrjfolder\Network Data.IntPrjfolder\SING\SING.ElmNet\Escondida Oxidos 13.8.ElmSubstat
T_50 | \jmmauricio.IntUser\20141016 SING DB Octubre.IntPrj\Network Model.IntPrjfolder\Network Data.IntPrjfolder\SING\SING.ElmNet\Escondida B2 13.8.ElmSubstat
T_50 | \jmmauricio.IntUser\20141016 SING DB Octubre.IntPrj\Network Model.IntPrjfolder\Network Data.IntPrjfolder\SING\SING.ElmNet\Escondida B1 13.8.ElmSubstat
T_50 | \jmmauricio.IntUser\20141016 SING DB Octubre.IntPrj\Network Model.IntPrjfolder\Network Data.IntPrjfolder\SING\SING.ElmNet\Escondida 69.ElmSubstat
T_50 | \jmmauricio.IntUser\20141016 SING DB Octubre.IntPrj\Network Model.IntPrjfolder\Network Data.IntPrjfolder\SING\SING.ElmNet\Escondida 220.ElmSubstat
T_50 | \jmmauricio.IntUser\20141016 SING DB Octubre.IntPrj\Network Model.IntPrjfolder\Network Data.IntPrjfolder\SING\SING.ElmNet\Parinacota Pukará 13.8.ElmSubstat
T_51 | \jmmauricio.IntUser\20141016 SING DB Octubre.IntPrj\Network Model.IntPrjfolder\Network Data.IntPrjfolder\SING\SING.ElmNet\Crucero 220.ElmSubstat
T_51 | \jmmauricio.IntUser\20141016 SING DB Octubre.IntPrj\Network Model.IntPrjfolder\Network Data.IntPrjfolder\SING\SING.ElmNet\Escondida Domeyko 220.ElmSubstat
T_51 | \jmmauricio.IntUser\20141016 SING DB Octubre.IntPrj\Network Model.IntPrjfolder\Network Data.IntPrjfolder\SING\SING.ElmNet\Gas Atacama 220.ElmSubstat
T_51 | \jmmauricio.IntUser\20141016 SING DB Octubre.IntPrj\Network Model.IntPrjfolder\Network Data.IntPrjfolder\SING\SING.ElmNet\Salta 345.ElmSubstat
T_51(1) | \jmmauricio.IntUser\20141016 SING DB Octubre.IntPrj\Network Model.IntPrjfolder\Network Data.IntPrjfolder\SING\SING.ElmNet\Escondida Domeyko 220.ElmSubstat
T_52 | \jmmauricio.IntUser\20141016 SING DB Octubre.IntPrj\Network Model.IntPrjfolder\Network Data.IntPrjfolder\SING\SING.ElmNet\Alto Norte 13.8 #1.ElmSubstat
T_52 | \jmmauricio.IntUser\20141016 SING DB Octubre.IntPrj\Network Model.IntPrjfolder\Network Data.IntPrjfolder\SING\SING.ElmNet\Alto Norte 13.8 #2.ElmSubstat
T_52 | \jmmauricio.IntUser\20141016 SING DB Octubre.IntPrj\Network Model.IntPrjfolder\Network Data.IntPrjfolder\SING\SING.ElmNet\Crucero 220.ElmSubstat
T_52 | \jmmauricio.IntUser\20141016 SING DB Octubre.IntPrj\Network Model.IntPrjfolder\Network Data.IntPrjfolder\SING\SING.ElmNet\Escondida Domeyko 220.ElmSubstat
T_52 | \jmmauricio.IntUser\20141016 SING DB Octubre.IntPrj\Network Model.IntPrjfolder\Network Data.IntPrjfolder\SING\SING.ElmNet\Escondida 220.ElmSubstat
T_52 | \jmmauricio.IntUser\20141016 SING DB Octubre.IntPrj\Network Model.IntPrjfolder\Network Data.IntPrjfolder\SING\SING.ElmNet\Escondida Oxidos 13.8.ElmSubstat
T_52 | \jmmauricio.IntUser\20141016 SING DB Octubre.IntPrj\Network Model.IntPrjfolder\Network Data.IntPrjfolder\SING\SING.ElmNet\Escondida B2 13.8.ElmSubstat
T_52 | \jmmauricio.IntUser\20141016 SING DB Octubre.IntPrj\Network Model.IntPrjfolder\Network Data.IntPrjfolder\SING\SING.ElmNet\Escondida B1 13.8.ElmSubstat
T_52 | \jmmauricio.IntUser\20141016 SING DB Octubre.IntPrj\Network Model.IntPrjfolder\Network Data.IntPrjfolder\SING\SING.ElmNet\Escondida 69.ElmSubstat
T_52 | \jmmauricio.IntUser\20141016 SING DB Octubre.IntPrj\Network Model.IntPrjfolder\Network Data.IntPrjfolder\SING\SING.ElmNet\Gas Atacama 220.ElmSubstat
T_52 | \jmmauricio.IntUser\20141016 SING DB Octubre.IntPrj\Network Model.IntPrjfolder\Network Data.IntPrjfolder\SING\SING.ElmNet\Salta 345.ElmSubstat
T_52(1) | \jmmauricio.IntUser\20141016 SING DB Octubre.IntPrj\Network Model.IntPrjfolder\Network Data.IntPrjfolder\SING\SING.ElmNet\Escondida Domeyko 220.ElmSubstat
T_53 | \jmmauricio.IntUser\20141016 SING DB Octubre.IntPrj\Network Model.IntPrjfolder\Network Data.IntPrjfolder\SING\SING.ElmNet\Alto Norte 13.8 #1.ElmSubstat
T_53 | \jmmauricio.IntUser\20141016 SING DB Octubre.IntPrj\Network Model.IntPrjfolder\Network Data.IntPrjfolder\SING\SING.ElmNet\Alto Norte 13.8 #2.ElmSubstat
T_53 | \jmmauricio.IntUser\20141016 SING DB Octubre.IntPrj\Network Model.IntPrjfolder\Network Data.IntPrjfolder\SING\SING.ElmNet\Escondida 220.ElmSubstat
T_53 | \jmmauricio.IntUser\20141016 SING DB Octubre.IntPrj\Network Model.IntPrjfolder\Network Data.IntPrjfolder\SING\SING.ElmNet\Escondida Oxidos 13.8.ElmSubstat
T_53 | \jmmauricio.IntUser\20141016 SING DB Octubre.IntPrj\Network Model.IntPrjfolder\Network Data.IntPrjfolder\SING\SING.ElmNet\Escondida B2 13.8.ElmSubstat
T_53 | \jmmauricio.IntUser\20141016 SING DB Octubre.IntPrj\Network Model.IntPrjfolder\Network Data.IntPrjfolder\SING\SING.ElmNet\Escondida B1 13.8.ElmSubstat
T_53 | \jmmauricio.IntUser\20141016 SING DB Octubre.IntPrj\Network Model.IntPrjfolder\Network Data.IntPrjfolder\SING\SING.ElmNet\Escondida 69.ElmSubstat
T_54 | \jmmauricio.IntUser\20141016 SING DB Octubre.IntPrj\Network Model.IntPrjfolder\Network Data.IntPrjfolder\SING\SING.ElmNet\Chacaya 220.ElmSubstat
T_54 | \jmmauricio.IntUser\20141016 SING DB Octubre.IntPrj\Network Model.IntPrjfolder\Network Data.IntPrjfolder\SING\SING.ElmNet\Escondida Domeyko 220.ElmSubstat
T_54 | \jmmauricio.IntUser\20141016 SING DB Octubre.IntPrj\Network Model.IntPrjfolder\Network Data.IntPrjfolder\SING\SING.ElmNet\Gaby 23.ElmSubstat
T_54 | \jmmauricio.IntUser\20141016 SING DB Octubre.IntPrj\Network Model.IntPrjfolder\Network Data.IntPrjfolder\SING\SING.ElmNet\Gas Atacama 220.ElmSubstat
T_54 | \jmmauricio.IntUser\20141016 SING DB Octubre.IntPrj\Network Model.IntPrjfolder\Network Data.IntPrjfolder\SING\SING.ElmNet\Salta 345.ElmSubstat
T_55 | \jmmauricio.IntUser\20141016 SING DB Octubre.IntPrj\Network Model.IntPrjfolder\Network Data.IntPrjfolder\SING\SING.ElmNet\Alto Norte 13.8 #1.ElmSubstat
T_55 | \jmmauricio.IntUser\20141016 SING DB Octubre.IntPrj\Network Model.IntPrjfolder\Network Data.IntPrjfolder\SING\SING.ElmNet\Chacaya 220.ElmSubstat
T_55 | \jmmauricio.IntUser\20141016 SING DB Octubre.IntPrj\Network Model.IntPrjfolder\Network Data.IntPrjfolder\SING\SING.ElmNet\Escondida Domeyko 220.ElmSubstat
T_55 | \jmmauricio.IntUser\20141016 SING DB Octubre.IntPrj\Network Model.IntPrjfolder\Network Data.IntPrjfolder\SING\SING.ElmNet\Escondida 220.ElmSubstat
T_55 | \jmmauricio.IntUser\20141016 SING DB Octubre.IntPrj\Network Model.IntPrjfolder\Network Data.IntPrjfolder\SING\SING.ElmNet\Gaby 23.ElmSubstat
T_55 | \jmmauricio.IntUser\20141016 SING DB Octubre.IntPrj\Network Model.IntPrjfolder\Network Data.IntPrjfolder\SING\SING.ElmNet\Gas Atacama 220.ElmSubstat
T_55 | \jmmauricio.IntUser\20141016 SING DB Octubre.IntPrj\Network Model.IntPrjfolder\Network Data.IntPrjfolder\SING\SING.ElmNet\Salta 345.ElmSubstat
T_56 | \jmmauricio.IntUser\20141016 SING DB Octubre.IntPrj\Network Model.IntPrjfolder\Network Data.IntPrjfolder\SING\SING.ElmNet\Alto Norte 13.8 #1.ElmSubstat
T_56 | \jmmauricio.IntUser\20141016 SING DB Octubre.IntPrj\Network Model.IntPrjfolder\Network Data.IntPrjfolder\SING\SING.ElmNet\Escondida 220.ElmSubstat
T_57 | \jmmauricio.IntUser\20141016 SING DB Octubre.IntPrj\Network Model.IntPrjfolder\Network Data.IntPrjfolder\SING\SING.ElmNet\Chacaya 220.ElmSubstat
T_57 | \jmmauricio.IntUser\20141016 SING DB Octubre.IntPrj\Network Model.IntPrjfolder\Network Data.IntPrjfolder\SING\SING.ElmNet\Gaby 23.ElmSubstat
T_57 | \jmmauricio.IntUser\20141016 SING DB Octubre.IntPrj\Network Model.IntPrjfolder\Network Data.IntPrjfolder\SING\SING.ElmNet\Gas Atacama 220.ElmSubstat
T_57 | \jmmauricio.IntUser\20141016 SING DB Octubre.IntPrj\Network Model.IntPrjfolder\Network Data.IntPrjfolder\SING\SING.ElmNet\Salta 345.ElmSubstat
T_57 | \jmmauricio.IntUser\20141016 SING DB Octubre.IntPrj\Network Model.IntPrjfolder\Network Data.IntPrjfolder\SING\SING.ElmNet\Tocopilla220.ElmSubstat
T_58 | \jmmauricio.IntUser\20141016 SING DB Octubre.IntPrj\Network Model.IntPrjfolder\Network Data.IntPrjfolder\SING\SING.ElmNet\Chacaya 220.ElmSubstat
T_58 | \jmmauricio.IntUser\20141016 SING DB Octubre.IntPrj\Network Model.IntPrjfolder\Network Data.IntPrjfolder\SING\SING.ElmNet\Escondida 220.ElmSubstat
T_58 | \jmmauricio.IntUser\20141016 SING DB Octubre.IntPrj\Network Model.IntPrjfolder\Network Data.IntPrjfolder\SING\SING.ElmNet\Gaby 23.ElmSubstat
T_58 | \jmmauricio.IntUser\20141016 SING DB Octubre.IntPrj\Network Model.IntPrjfolder\Network Data.IntPrjfolder\SING\SING.ElmNet\Gas Atacama 220.ElmSubstat
T_58 | \jmmauricio.IntUser\20141016 SING DB Octubre.IntPrj\Network Model.IntPrjfolder\Network Data.IntPrjfolder\SING\SING.ElmNet\Salta 345.ElmSubstat
T_58 | \jmmauricio.IntUser\20141016 SING DB Octubre.IntPrj\Network Model.IntPrjfolder\Network Data.IntPrjfolder\SING\SING.ElmNet\Tocopilla220.ElmSubstat
T_59 | \jmmauricio.IntUser\20141016 SING DB Octubre.IntPrj\Network Model.IntPrjfolder\Network Data.IntPrjfolder\SING\SING.ElmNet\Escondida 220.ElmSubstat
T_6 | \jmmauricio.IntUser\20141016 SING DB Octubre.IntPrj\Network Model.IntPrjfolder\Network Data.IntPrjfolder\SING\SING.ElmNet\El Cobre.ElmSubstat
T_6 | \jmmauricio.IntUser\20141016 SING DB Octubre.IntPrj\Network Model.IntPrjfolder\Network Data.IntPrjfolder\SING\SING.ElmNet\Calama 23.ElmSubstat
T_6 | \jmmauricio.IntUser\20141016 SING DB Octubre.IntPrj\Network Model.IntPrjfolder\Network Data.IntPrjfolder\SING\SING.ElmNet\Chacaya 220.ElmSubstat
T_6 | \jmmauricio.IntUser\20141016 SING DB Octubre.IntPrj\Network Model.IntPrjfolder\Network Data.IntPrjfolder\SING\SING.ElmNet\Muelle.ElmSubstat
T_6 | \jmmauricio.IntUser\20141016 SING DB Octubre.IntPrj\Network Model.IntPrjfolder\Network Data.IntPrjfolder\SING\SING.ElmNet\Tarapacá 6.6.ElmSubstat
T_6(1) | \jmmauricio.IntUser\20141016 SING DB Octubre.IntPrj\Network Model.IntPrjfolder\Network Data.IntPrjfolder\SING\SING.ElmNet\Chacaya 220.ElmSubstat
T_60 | \jmmauricio.IntUser\20141016 SING DB Octubre.IntPrj\Network Model.IntPrjfolder\Network Data.IntPrjfolder\SING\SING.ElmNet\Chacaya 220.ElmSubstat
T_60 | \jmmauricio.IntUser\20141016 SING DB Octubre.IntPrj\Network Model.IntPrjfolder\Network Data.IntPrjfolder\SING\SING.ElmNet\Gaby 23.ElmSubstat
T_60 | \jmmauricio.IntUser\20141016 SING DB Octubre.IntPrj\Network Model.IntPrjfolder\Network Data.IntPrjfolder\SING\SING.ElmNet\Salta 345.ElmSubstat
T_61 | \jmmauricio.IntUser\20141016 SING DB Octubre.IntPrj\Network Model.IntPrjfolder\Network Data.IntPrjfolder\SING\SING.ElmNet\Chacaya 220.ElmSubstat
T_61 | \jmmauricio.IntUser\20141016 SING DB Octubre.IntPrj\Network Model.IntPrjfolder\Network Data.IntPrjfolder\SING\SING.ElmNet\Escondida 220.ElmSubstat
T_61 | \jmmauricio.IntUser\20141016 SING DB Octubre.IntPrj\Network Model.IntPrjfolder\Network Data.IntPrjfolder\SING\SING.ElmNet\Gaby 23.ElmSubstat
T_61 | \jmmauricio.IntUser\20141016 SING DB Octubre.IntPrj\Network Model.IntPrjfolder\Network Data.IntPrjfolder\SING\SING.ElmNet\Salta 345.ElmSubstat
T_62 | \jmmauricio.IntUser\20141016 SING DB Octubre.IntPrj\Network Model.IntPrjfolder\Network Data.IntPrjfolder\SING\SING.ElmNet\Escondida 220.ElmSubstat
T_63 | \jmmauricio.IntUser\20141016 SING DB Octubre.IntPrj\Network Model.IntPrjfolder\Network Data.IntPrjfolder\SING\SING.ElmNet\Chacaya 220.ElmSubstat
T_63 | \jmmauricio.IntUser\20141016 SING DB Octubre.IntPrj\Network Model.IntPrjfolder\Network Data.IntPrjfolder\SING\SING.ElmNet\Gaby 23.ElmSubstat
T_64 | \jmmauricio.IntUser\20141016 SING DB Octubre.IntPrj\Network Model.IntPrjfolder\Network Data.IntPrjfolder\SING\SING.ElmNet\Chacaya 220.ElmSubstat
T_64 | \jmmauricio.IntUser\20141016 SING DB Octubre.IntPrj\Network Model.IntPrjfolder\Network Data.IntPrjfolder\SING\SING.ElmNet\Escondida 220.ElmSubstat
T_64 | \jmmauricio.IntUser\20141016 SING DB Octubre.IntPrj\Network Model.IntPrjfolder\Network Data.IntPrjfolder\SING\SING.ElmNet\Gaby 23.ElmSubstat
T_65 | \jmmauricio.IntUser\20141016 SING DB Octubre.IntPrj\Network Model.IntPrjfolder\Network Data.IntPrjfolder\SING\SING.ElmNet\Escondida 220.ElmSubstat
T_66 | \jmmauricio.IntUser\20141016 SING DB Octubre.IntPrj\Network Model.IntPrjfolder\Network Data.IntPrjfolder\SING\SING.ElmNet\Chacaya 220.ElmSubstat
T_66 | \jmmauricio.IntUser\20141016 SING DB Octubre.IntPrj\Network Model.IntPrjfolder\Network Data.IntPrjfolder\SING\SING.ElmNet\Crucero 220.ElmSubstat
T_66 | \jmmauricio.IntUser\20141016 SING DB Octubre.IntPrj\Network Model.IntPrjfolder\Network Data.IntPrjfolder\SING\SING.ElmNet\Gaby 23.ElmSubstat
T_66 | \jmmauricio.IntUser\20141016 SING DB Octubre.IntPrj\Network Model.IntPrjfolder\Network Data.IntPrjfolder\SING\SING.ElmNet\Tocopilla220.ElmSubstat
T_66(1) | \jmmauricio.IntUser\20141016 SING DB Octubre.IntPrj\Network Model.IntPrjfolder\Network Data.IntPrjfolder\SING\SING.ElmNet\Crucero 220.ElmSubstat
T_67 | \jmmauricio.IntUser\20141016 SING DB Octubre.IntPrj\Network Model.IntPrjfolder\Network Data.IntPrjfolder\SING\SING.ElmNet\Chacaya 220.ElmSubstat
T_67 | \jmmauricio.IntUser\20141016 SING DB Octubre.IntPrj\Network Model.IntPrjfolder\Network Data.IntPrjfolder\SING\SING.ElmNet\Crucero 220.ElmSubstat
T_67 | \jmmauricio.IntUser\20141016 SING DB Octubre.IntPrj\Network Model.IntPrjfolder\Network Data.IntPrjfolder\SING\SING.ElmNet\Gaby 23.ElmSubstat
T_67 | \jmmauricio.IntUser\20141016 SING DB Octubre.IntPrj\Network Model.IntPrjfolder\Network Data.IntPrjfolder\SING\SING.ElmNet\Tocopilla220.ElmSubstat
T_67(1) | \jmmauricio.IntUser\20141016 SING DB Octubre.IntPrj\Network Model.IntPrjfolder\Network Data.IntPrjfolder\SING\SING.ElmNet\Crucero 220.ElmSubstat
T_69 | \jmmauricio.IntUser\20141016 SING DB Octubre.IntPrj\Network Model.IntPrjfolder\Network Data.IntPrjfolder\SING\SING.ElmNet\Chacaya 220.ElmSubstat
T_69 | \jmmauricio.IntUser\20141016 SING DB Octubre.IntPrj\Network Model.IntPrjfolder\Network Data.IntPrjfolder\SING\SING.ElmNet\Gaby 23.ElmSubstat
T_69 | \jmmauricio.IntUser\20141016 SING DB Octubre.IntPrj\Network Model.IntPrjfolder\Network Data.IntPrjfolder\SING\SING.ElmNet\Tocopilla220.ElmSubstat
T_69(1) | \jmmauricio.IntUser\20141016 SING DB Octubre.IntPrj\Network Model.IntPrjfolder\Network Data.IntPrjfolder\SING\SING.ElmNet\Tocopilla220.ElmSubstat
T_7 | \jmmauricio.IntUser\20141016 SING DB Octubre.IntPrj\Network Model.IntPrjfolder\Network Data.IntPrjfolder\SING\SING.ElmNet\Calama 23.ElmSubstat
T_7 | \jmmauricio.IntUser\20141016 SING DB Octubre.IntPrj\Network Model.IntPrjfolder\Network Data.IntPrjfolder\SING\SING.ElmNet\Chacaya 220.ElmSubstat
T_7 | \jmmauricio.IntUser\20141016 SING DB Octubre.IntPrj\Network Model.IntPrjfolder\Network Data.IntPrjfolder\SING\SING.ElmNet\Escondida Laguna Seca 13.8.ElmSubstat
T_7 | \jmmauricio.IntUser\20141016 SING DB Octubre.IntPrj\Network Model.IntPrjfolder\Network Data.IntPrjfolder\SING\SING.ElmNet\Tarapacá 6.6.ElmSubstat
T_7(1) | \jmmauricio.IntUser\20141016 SING DB Octubre.IntPrj\Network Model.IntPrjfolder\Network Data.IntPrjfolder\SING\SING.ElmNet\Chacaya 220.ElmSubstat
T_70 | \jmmauricio.IntUser\20141016 SING DB Octubre.IntPrj\Network Model.IntPrjfolder\Network Data.IntPrjfolder\SING\SING.ElmNet\Chacaya 220.ElmSubstat
T_70 | \jmmauricio.IntUser\20141016 SING DB Octubre.IntPrj\Network Model.IntPrjfolder\Network Data.IntPrjfolder\SING\SING.ElmNet\Gaby 23.ElmSubstat
T_70 | \jmmauricio.IntUser\20141016 SING DB Octubre.IntPrj\Network Model.IntPrjfolder\Network Data.IntPrjfolder\SING\SING.ElmNet\Tocopilla220.ElmSubstat
T_70(1) | \jmmauricio.IntUser\20141016 SING DB Octubre.IntPrj\Network Model.IntPrjfolder\Network Data.IntPrjfolder\SING\SING.ElmNet\Tocopilla220.ElmSubstat
T_72 | \jmmauricio.IntUser\20141016 SING DB Octubre.IntPrj\Network Model.IntPrjfolder\Network Data.IntPrjfolder\SING\SING.ElmNet\Chacaya 220.ElmSubstat
T_73 | \jmmauricio.IntUser\20141016 SING DB Octubre.IntPrj\Network Model.IntPrjfolder\Network Data.IntPrjfolder\SING\SING.ElmNet\Chacaya 220.ElmSubstat
T_75 | \jmmauricio.IntUser\20141016 SING DB Octubre.IntPrj\Network Model.IntPrjfolder\Network Data.IntPrjfolder\SING\SING.ElmNet\Tocopilla220.ElmSubstat
T_76 | \jmmauricio.IntUser\20141016 SING DB Octubre.IntPrj\Network Model.IntPrjfolder\Network Data.IntPrjfolder\SING\SING.ElmNet\Tocopilla220.ElmSubstat
T_78 | \jmmauricio.IntUser\20141016 SING DB Octubre.IntPrj\Network Model.IntPrjfolder\Network Data.IntPrjfolder\SING\SING.ElmNet\Tocopilla220.ElmSubstat
T_79 | \jmmauricio.IntUser\20141016 SING DB Octubre.IntPrj\Network Model.IntPrjfolder\Network Data.IntPrjfolder\SING\SING.ElmNet\Tocopilla220.ElmSubstat
T_8 | \jmmauricio.IntUser\20141016 SING DB Octubre.IntPrj\Network Model.IntPrjfolder\Network Data.IntPrjfolder\SING\SING.ElmNet\El Cobre.ElmSubstat
T_8 | \jmmauricio.IntUser\20141016 SING DB Octubre.IntPrj\Network Model.IntPrjfolder\Network Data.IntPrjfolder\SING\SING.ElmNet\Escondida Laguna Seca 13.8.ElmSubstat
T_81 | \jmmauricio.IntUser\20141016 SING DB Octubre.IntPrj\Network Model.IntPrjfolder\Network Data.IntPrjfolder\SING\SING.ElmNet\Tocopilla220.ElmSubstat
T_82 | \jmmauricio.IntUser\20141016 SING DB Octubre.IntPrj\Network Model.IntPrjfolder\Network Data.IntPrjfolder\SING\SING.ElmNet\Tocopilla220.ElmSubstat
T_84 | \jmmauricio.IntUser\20141016 SING DB Octubre.IntPrj\Network Model.IntPrjfolder\Network Data.IntPrjfolder\SING\SING.ElmNet\Tocopilla220.ElmSubstat
T_85 | \jmmauricio.IntUser\20141016 SING DB Octubre.IntPrj\Network Model.IntPrjfolder\Network Data.IntPrjfolder\SING\SING.ElmNet\Tocopilla220.ElmSubstat
T_87 | \jmmauricio.IntUser\20141016 SING DB Octubre.IntPrj\Network Model.IntPrjfolder\Network Data.IntPrjfolder\SING\SING.ElmNet\Tocopilla220.ElmSubstat
T_88 | \jmmauricio.IntUser\20141016 SING DB Octubre.IntPrj\Network Model.IntPrjfolder\Network Data.IntPrjfolder\SING\SING.ElmNet\Tocopilla220.ElmSubstat
T_9 | \jmmauricio.IntUser\20141016 SING DB Octubre.IntPrj\Network Model.IntPrjfolder\Network Data.IntPrjfolder\SING\SING.ElmNet\El Cobre.ElmSubstat
T_9 | \jmmauricio.IntUser\20141016 SING DB Octubre.IntPrj\Network Model.IntPrjfolder\Network Data.IntPrjfolder\SING\SING.ElmNet\Calama 23.ElmSubstat
T_9 | \jmmauricio.IntUser\20141016 SING DB Octubre.IntPrj\Network Model.IntPrjfolder\Network Data.IntPrjfolder\SING\SING.ElmNet\Chacaya 220.ElmSubstat
T_9 | \jmmauricio.IntUser\20141016 SING DB Octubre.IntPrj\Network Model.IntPrjfolder\Network Data.IntPrjfolder\SING\SING.ElmNet\Collahuasi 220.ElmSubstat
T_9 | \jmmauricio.IntUser\20141016 SING DB Octubre.IntPrj\Network Model.IntPrjfolder\Network Data.IntPrjfolder\SING\SING.ElmNet\Crucero 220.ElmSubstat
T_9 | \jmmauricio.IntUser\20141016 SING DB Octubre.IntPrj\Network Model.IntPrjfolder\Network Data.IntPrjfolder\SING\SING.ElmNet\Encuentro 220.ElmSubstat
T_9 | \jmmauricio.IntUser\20141016 SING DB Octubre.IntPrj\Network Model.IntPrjfolder\Network Data.IntPrjfolder\SING\SING.ElmNet\Lixiviación 69.ElmSubstat
T_9 | \jmmauricio.IntUser\20141016 SING DB Octubre.IntPrj\Network Model.IntPrjfolder\Network Data.IntPrjfolder\SING\SING.ElmNet\Muelle.ElmSubstat
T_9 | \jmmauricio.IntUser\20141016 SING DB Octubre.IntPrj\Network Model.IntPrjfolder\Network Data.IntPrjfolder\SING\SING.ElmNet\Pozo Almonte 110.ElmSubstat
T_9 | \jmmauricio.IntUser\20141016 SING DB Octubre.IntPrj\Network Model.IntPrjfolder\Network Data.IntPrjfolder\SING\SING.ElmNet\Sulfuros 69.ElmSubstat
T_9 | \jmmauricio.IntUser\20141016 SING DB Octubre.IntPrj\Network Model.IntPrjfolder\Network Data.IntPrjfolder\SING\SING.ElmNet\Tarapacá 6.6.ElmSubstat
T_93 | \jmmauricio.IntUser\20141016 SING DB Octubre.IntPrj\Network Model.IntPrjfolder\Network Data.IntPrjfolder\SING\SING.ElmNet\Crucero 220.ElmSubstat
T_94 | \jmmauricio.IntUser\20141016 SING DB Octubre.IntPrj\Network Model.IntPrjfolder\Network Data.IntPrjfolder\SING\SING.ElmNet\Crucero 220.ElmSubstat
T_96 | \jmmauricio.IntUser\20141016 SING DB Octubre.IntPrj\Network Model.IntPrjfolder\Network Data.IntPrjfolder\SING\SING.ElmNet\Crucero 220.ElmSubstat
T_97 | \jmmauricio.IntUser\20141016 SING DB Octubre.IntPrj\Network Model.IntPrjfolder\Network Data.IntPrjfolder\SING\SING.ElmNet\Crucero 220.ElmSubstat
T_99 | \jmmauricio.IntUser\20141016 SING DB Octubre.IntPrj\Network Model.IntPrjfolder\Network Data.IntPrjfolder\SING\SING.ElmNet\Crucero 220.ElmSubstat
T0 | \jmmauricio.IntUser\20141016 SING DB Octubre.IntPrj\Network Model.IntPrjfolder\Network Data.IntPrjfolder\SING\SING.ElmNet\Angamos 220.ElmSubstat
T0 | \jmmauricio.IntUser\20141016 SING DB Octubre.IntPrj\Network Model.IntPrjfolder\Network Data.IntPrjfolder\SING\SING.ElmNet\Double Busbar.ElmSubstat
T0 | \jmmauricio.IntUser\20141016 SING DB Octubre.IntPrj\Network Model.IntPrjfolder\Network Data.IntPrjfolder\SING\SING.ElmNet\Laberinto 220 kV.ElmSubstat
T0 | \jmmauricio.IntUser\20141016 SING DB Octubre.IntPrj\Network Model.IntPrjfolder\Network Data.IntPrjfolder\SING\SING.ElmNet\Nueva Zaldivar 220 kV.ElmSubstat
T00 | \jmmauricio.IntUser\20141016 SING DB Octubre.IntPrj\Network Model.IntPrjfolder\Network Data.IntPrjfolder\SING\SING.ElmNet\Chuquicamata GIS 13.8 kV.ElmSubstat
T00 | \jmmauricio.IntUser\20141016 SING DB Octubre.IntPrj\Network Model.IntPrjfolder\Network Data.IntPrjfolder\SING\SING.ElmNet\Collahuasi 23.ElmSubstat
T00 | \jmmauricio.IntUser\20141016 SING DB Octubre.IntPrj\Network Model.IntPrjfolder\Network Data.IntPrjfolder\SING\SING.ElmNet\Fortuna 23.ElmSubstat
T00 | \jmmauricio.IntUser\20141016 SING DB Octubre.IntPrj\Network Model.IntPrjfolder\Network Data.IntPrjfolder\SING\SING.ElmNet\Single Busbar with Tie.ElmSubstat
T00 | \jmmauricio.IntUser\20141016 SING DB Octubre.IntPrj\Network Model.IntPrjfolder\Network Data.IntPrjfolder\SING\SING.ElmNet\Single Busbar with Tie(5).ElmSubstat
T00 | \jmmauricio.IntUser\20141016 SING DB Octubre.IntPrj\Network Model.IntPrjfolder\Network Data.IntPrjfolder\SING\SING.ElmNet\Single Busbar with Tie(1).ElmSubstat
T00 | \jmmauricio.IntUser\20141016 SING DB Octubre.IntPrj\Network Model.IntPrjfolder\Network Data.IntPrjfolder\SING\SING.ElmNet\Single Busbar with Tie(2).ElmSubstat
T00 | \jmmauricio.IntUser\20141016 SING DB Octubre.IntPrj\Network Model.IntPrjfolder\Network Data.IntPrjfolder\SING\SING.ElmNet\Valle de los Vientos 23kV.ElmSubstat
T00(1) | \jmmauricio.IntUser\20141016 SING DB Octubre.IntPrj\Network Model.IntPrjfolder\Network Data.IntPrjfolder\SING\SING.ElmNet\Single Busbar with Tie(2).ElmSubstat
T00(1) | \jmmauricio.IntUser\20141016 SING DB Octubre.IntPrj\Network Model.IntPrjfolder\Network Data.IntPrjfolder\SING\SING.ElmNet\Valle de los Vientos 23kV.ElmSubstat
T01 | \jmmauricio.IntUser\20141016 SING DB Octubre.IntPrj\Network Model.IntPrjfolder\Network Data.IntPrjfolder\SING\SING.ElmNet\Chuquicamata GIS 13.8 kV.ElmSubstat
T01 | \jmmauricio.IntUser\20141016 SING DB Octubre.IntPrj\Network Model.IntPrjfolder\Network Data.IntPrjfolder\SING\SING.ElmNet\Collahuasi 23.ElmSubstat
T01 | \jmmauricio.IntUser\20141016 SING DB Octubre.IntPrj\Network Model.IntPrjfolder\Network Data.IntPrjfolder\SING\SING.ElmNet\Fortuna 23.ElmSubstat
T01 | \jmmauricio.IntUser\20141016 SING DB Octubre.IntPrj\Network Model.IntPrjfolder\Network Data.IntPrjfolder\SING\SING.ElmNet\Single Busbar with Tie.ElmSubstat
T01 | \jmmauricio.IntUser\20141016 SING DB Octubre.IntPrj\Network Model.IntPrjfolder\Network Data.IntPrjfolder\SING\SING.ElmNet\Single Busbar with Tie(5).ElmSubstat
T01 | \jmmauricio.IntUser\20141016 SING DB Octubre.IntPrj\Network Model.IntPrjfolder\Network Data.IntPrjfolder\SING\SING.ElmNet\Single Busbar with Tie(1).ElmSubstat
T01 | \jmmauricio.IntUser\20141016 SING DB Octubre.IntPrj\Network Model.IntPrjfolder\Network Data.IntPrjfolder\SING\SING.ElmNet\Single Busbar with Tie(2).ElmSubstat
T01 | \jmmauricio.IntUser\20141016 SING DB Octubre.IntPrj\Network Model.IntPrjfolder\Network Data.IntPrjfolder\SING\SING.ElmNet\Valle de los Vientos 23kV.ElmSubstat
T01(1) | \jmmauricio.IntUser\20141016 SING DB Octubre.IntPrj\Network Model.IntPrjfolder\Network Data.IntPrjfolder\SING\SING.ElmNet\Single Busbar with Tie(2).ElmSubstat
T01(1) | \jmmauricio.IntUser\20141016 SING DB Octubre.IntPrj\Network Model.IntPrjfolder\Network Data.IntPrjfolder\SING\SING.ElmNet\Valle de los Vientos 23kV.ElmSubstat
T02 | \jmmauricio.IntUser\20141016 SING DB Octubre.IntPrj\Network Model.IntPrjfolder\Network Data.IntPrjfolder\SING\SING.ElmNet\Chuquicamata GIS 13.8 kV.ElmSubstat
T02 | \jmmauricio.IntUser\20141016 SING DB Octubre.IntPrj\Network Model.IntPrjfolder\Network Data.IntPrjfolder\SING\SING.ElmNet\Collahuasi 23.ElmSubstat
T02 | \jmmauricio.IntUser\20141016 SING DB Octubre.IntPrj\Network Model.IntPrjfolder\Network Data.IntPrjfolder\SING\SING.ElmNet\Fortuna 23.ElmSubstat
T02 | \jmmauricio.IntUser\20141016 SING DB Octubre.IntPrj\Network Model.IntPrjfolder\Network Data.IntPrjfolder\SING\SING.ElmNet\Single Busbar with Tie.ElmSubstat
T02 | \jmmauricio.IntUser\20141016 SING DB Octubre.IntPrj\Network Model.IntPrjfolder\Network Data.IntPrjfolder\SING\SING.ElmNet\Single Busbar with Tie(5).ElmSubstat
T02 | \jmmauricio.IntUser\20141016 SING DB Octubre.IntPrj\Network Model.IntPrjfolder\Network Data.IntPrjfolder\SING\SING.ElmNet\Single Busbar with Tie(1).ElmSubstat
T02 | \jmmauricio.IntUser\20141016 SING DB Octubre.IntPrj\Network Model.IntPrjfolder\Network Data.IntPrjfolder\SING\SING.ElmNet\Single Busbar with Tie(2).ElmSubstat
T02 | \jmmauricio.IntUser\20141016 SING DB Octubre.IntPrj\Network Model.IntPrjfolder\Network Data.IntPrjfolder\SING\SING.ElmNet\Valle de los Vientos 23kV.ElmSubstat
T02(1) | \jmmauricio.IntUser\20141016 SING DB Octubre.IntPrj\Network Model.IntPrjfolder\Network Data.IntPrjfolder\SING\SING.ElmNet\Collahuasi 23.ElmSubstat
T02(2) | \jmmauricio.IntUser\20141016 SING DB Octubre.IntPrj\Network Model.IntPrjfolder\Network Data.IntPrjfolder\SING\SING.ElmNet\Collahuasi 23.ElmSubstat
T03 | \jmmauricio.IntUser\20141016 SING DB Octubre.IntPrj\Network Model.IntPrjfolder\Network Data.IntPrjfolder\SING\SING.ElmNet\Chuquicamata GIS 13.8 kV.ElmSubstat
T03 | \jmmauricio.IntUser\20141016 SING DB Octubre.IntPrj\Network Model.IntPrjfolder\Network Data.IntPrjfolder\SING\SING.ElmNet\Collahuasi 23.ElmSubstat
T03 | \jmmauricio.IntUser\20141016 SING DB Octubre.IntPrj\Network Model.IntPrjfolder\Network Data.IntPrjfolder\SING\SING.ElmNet\Fortuna 23.ElmSubstat
T03 | \jmmauricio.IntUser\20141016 SING DB Octubre.IntPrj\Network Model.IntPrjfolder\Network Data.IntPrjfolder\SING\SING.ElmNet\Single Busbar with Tie.ElmSubstat
T03 | \jmmauricio.IntUser\20141016 SING DB Octubre.IntPrj\Network Model.IntPrjfolder\Network Data.IntPrjfolder\SING\SING.ElmNet\Single Busbar with Tie(5).ElmSubstat
T03 | \jmmauricio.IntUser\20141016 SING DB Octubre.IntPrj\Network Model.IntPrjfolder\Network Data.IntPrjfolder\SING\SING.ElmNet\Single Busbar with Tie(1).ElmSubstat
T03 | \jmmauricio.IntUser\20141016 SING DB Octubre.IntPrj\Network Model.IntPrjfolder\Network Data.IntPrjfolder\SING\SING.ElmNet\Single Busbar with Tie(2).ElmSubstat
T03 | \jmmauricio.IntUser\20141016 SING DB Octubre.IntPrj\Network Model.IntPrjfolder\Network Data.IntPrjfolder\SING\SING.ElmNet\Valle de los Vientos 23kV.ElmSubstat
T03(1) | \jmmauricio.IntUser\20141016 SING DB Octubre.IntPrj\Network Model.IntPrjfolder\Network Data.IntPrjfolder\SING\SING.ElmNet\Collahuasi 23.ElmSubstat
T03(2) | \jmmauricio.IntUser\20141016 SING DB Octubre.IntPrj\Network Model.IntPrjfolder\Network Data.IntPrjfolder\SING\SING.ElmNet\Collahuasi 23.ElmSubstat
T04 | \jmmauricio.IntUser\20141016 SING DB Octubre.IntPrj\Network Model.IntPrjfolder\Network Data.IntPrjfolder\SING\SING.ElmNet\Chuquicamata GIS 13.8 kV.ElmSubstat
T04 | \jmmauricio.IntUser\20141016 SING DB Octubre.IntPrj\Network Model.IntPrjfolder\Network Data.IntPrjfolder\SING\SING.ElmNet\Collahuasi 23.ElmSubstat
T04 | \jmmauricio.IntUser\20141016 SING DB Octubre.IntPrj\Network Model.IntPrjfolder\Network Data.IntPrjfolder\SING\SING.ElmNet\Fortuna 23.ElmSubstat
T04 | \jmmauricio.IntUser\20141016 SING DB Octubre.IntPrj\Network Model.IntPrjfolder\Network Data.IntPrjfolder\SING\SING.ElmNet\Single Busbar with Tie.ElmSubstat
T04 | \jmmauricio.IntUser\20141016 SING DB Octubre.IntPrj\Network Model.IntPrjfolder\Network Data.IntPrjfolder\SING\SING.ElmNet\Single Busbar with Tie(5).ElmSubstat
T04 | \jmmauricio.IntUser\20141016 SING DB Octubre.IntPrj\Network Model.IntPrjfolder\Network Data.IntPrjfolder\SING\SING.ElmNet\Single Busbar with Tie(1).ElmSubstat
T04 | \jmmauricio.IntUser\20141016 SING DB Octubre.IntPrj\Network Model.IntPrjfolder\Network Data.IntPrjfolder\SING\SING.ElmNet\Single Busbar with Tie(2).ElmSubstat
T04 | \jmmauricio.IntUser\20141016 SING DB Octubre.IntPrj\Network Model.IntPrjfolder\Network Data.IntPrjfolder\SING\SING.ElmNet\Valle de los Vientos 23kV.ElmSubstat
T05 | \jmmauricio.IntUser\20141016 SING DB Octubre.IntPrj\Network Model.IntPrjfolder\Network Data.IntPrjfolder\SING\SING.ElmNet\Chuquicamata GIS 13.8 kV.ElmSubstat
T05 | \jmmauricio.IntUser\20141016 SING DB Octubre.IntPrj\Network Model.IntPrjfolder\Network Data.IntPrjfolder\SING\SING.ElmNet\Collahuasi 23.ElmSubstat
T05 | \jmmauricio.IntUser\20141016 SING DB Octubre.IntPrj\Network Model.IntPrjfolder\Network Data.IntPrjfolder\SING\SING.ElmNet\Fortuna 23.ElmSubstat
T05 | \jmmauricio.IntUser\20141016 SING DB Octubre.IntPrj\Network Model.IntPrjfolder\Network Data.IntPrjfolder\SING\SING.ElmNet\Single Busbar with Tie.ElmSubstat
T05 | \jmmauricio.IntUser\20141016 SING DB Octubre.IntPrj\Network Model.IntPrjfolder\Network Data.IntPrjfolder\SING\SING.ElmNet\Single Busbar with Tie(5).ElmSubstat
T05 | \jmmauricio.IntUser\20141016 SING DB Octubre.IntPrj\Network Model.IntPrjfolder\Network Data.IntPrjfolder\SING\SING.ElmNet\Single Busbar with Tie(1).ElmSubstat
T05 | \jmmauricio.IntUser\20141016 SING DB Octubre.IntPrj\Network Model.IntPrjfolder\Network Data.IntPrjfolder\SING\SING.ElmNet\Single Busbar with Tie(2).ElmSubstat
T05 | \jmmauricio.IntUser\20141016 SING DB Octubre.IntPrj\Network Model.IntPrjfolder\Network Data.IntPrjfolder\SING\SING.ElmNet\Valle de los Vientos 23kV.ElmSubstat
T06 | \jmmauricio.IntUser\20141016 SING DB Octubre.IntPrj\Network Model.IntPrjfolder\Network Data.IntPrjfolder\SING\SING.ElmNet\Chuquicamata GIS 13.8 kV.ElmSubstat
T06 | \jmmauricio.IntUser\20141016 SING DB Octubre.IntPrj\Network Model.IntPrjfolder\Network Data.IntPrjfolder\SING\SING.ElmNet\Collahuasi 23.ElmSubstat
T06 | \jmmauricio.IntUser\20141016 SING DB Octubre.IntPrj\Network Model.IntPrjfolder\Network Data.IntPrjfolder\SING\SING.ElmNet\Fortuna 23.ElmSubstat
T06 | \jmmauricio.IntUser\20141016 SING DB Octubre.IntPrj\Network Model.IntPrjfolder\Network Data.IntPrjfolder\SING\SING.ElmNet\Single Busbar with Tie.ElmSubstat
T06 | \jmmauricio.IntUser\20141016 SING DB Octubre.IntPrj\Network Model.IntPrjfolder\Network Data.IntPrjfolder\SING\SING.ElmNet\Single Busbar with Tie(5).ElmSubstat
T06 | \jmmauricio.IntUser\20141016 SING DB Octubre.IntPrj\Network Model.IntPrjfolder\Network Data.IntPrjfolder\SING\SING.ElmNet\Single Busbar with Tie(1).ElmSubstat
T06 | \jmmauricio.IntUser\20141016 SING DB Octubre.IntPrj\Network Model.IntPrjfolder\Network Data.IntPrjfolder\SING\SING.ElmNet\Single Busbar with Tie(2).ElmSubstat
T06 | \jmmauricio.IntUser\20141016 SING DB Octubre.IntPrj\Network Model.IntPrjfolder\Network Data.IntPrjfolder\SING\SING.ElmNet\Valle de los Vientos 23kV.ElmSubstat
T07 | \jmmauricio.IntUser\20141016 SING DB Octubre.IntPrj\Network Model.IntPrjfolder\Network Data.IntPrjfolder\SING\SING.ElmNet\Chuquicamata GIS 13.8 kV.ElmSubstat
T07 | \jmmauricio.IntUser\20141016 SING DB Octubre.IntPrj\Network Model.IntPrjfolder\Network Data.IntPrjfolder\SING\SING.ElmNet\Collahuasi 23.ElmSubstat
T07 | \jmmauricio.IntUser\20141016 SING DB Octubre.IntPrj\Network Model.IntPrjfolder\Network Data.IntPrjfolder\SING\SING.ElmNet\Fortuna 23.ElmSubstat
T07 | \jmmauricio.IntUser\20141016 SING DB Octubre.IntPrj\Network Model.IntPrjfolder\Network Data.IntPrjfolder\SING\SING.ElmNet\Single Busbar with Tie.ElmSubstat
T07 | \jmmauricio.IntUser\20141016 SING DB Octubre.IntPrj\Network Model.IntPrjfolder\Network Data.IntPrjfolder\SING\SING.ElmNet\Single Busbar with Tie(5).ElmSubstat
T07 | \jmmauricio.IntUser\20141016 SING DB Octubre.IntPrj\Network Model.IntPrjfolder\Network Data.IntPrjfolder\SING\SING.ElmNet\Single Busbar with Tie(1).ElmSubstat
T07 | \jmmauricio.IntUser\20141016 SING DB Octubre.IntPrj\Network Model.IntPrjfolder\Network Data.IntPrjfolder\SING\SING.ElmNet\Single Busbar with Tie(2).ElmSubstat
T07 | \jmmauricio.IntUser\20141016 SING DB Octubre.IntPrj\Network Model.IntPrjfolder\Network Data.IntPrjfolder\SING\SING.ElmNet\Valle de los Vientos 23kV.ElmSubstat
T1 | \jmmauricio.IntUser\20141016 SING DB Octubre.IntPrj\Network Model.IntPrjfolder\Network Data.IntPrjfolder\SING\SING.ElmNet\Angamos 220.ElmSubstat
T1 | \jmmauricio.IntUser\20141016 SING DB Octubre.IntPrj\Network Model.IntPrjfolder\Network Data.IntPrjfolder\SING\SING.ElmNet\Double Busbar.ElmSubstat
T1 | \jmmauricio.IntUser\20141016 SING DB Octubre.IntPrj\Network Model.IntPrjfolder\Network Data.IntPrjfolder\SING\SING.ElmNet\Laberinto 220 kV.ElmSubstat
T1 | \jmmauricio.IntUser\20141016 SING DB Octubre.IntPrj\Network Model.IntPrjfolder\Network Data.IntPrjfolder\SING\SING.ElmNet\Nueva Zaldivar 220 kV.ElmSubstat
T1.1 | \jmmauricio.IntUser\20141016 SING DB Octubre.IntPrj\Network Model.IntPrjfolder\Network Data.IntPrjfolder\SING\SING.ElmNet\Algorta 33.ElmSubstat
T1.1 | \jmmauricio.IntUser\20141016 SING DB Octubre.IntPrj\Network Model.IntPrjfolder\Network Data.IntPrjfolder\SING\SING.ElmNet\Chuquicamata SSAA CTS 13.8.ElmSubstat
T1.1 | \jmmauricio.IntUser\20141016 SING DB Octubre.IntPrj\Network Model.IntPrjfolder\Network Data.IntPrjfolder\SING\SING.ElmNet\Fortuna 220.ElmSubstat
T1.1 | \jmmauricio.IntUser\20141016 SING DB Octubre.IntPrj\Network Model.IntPrjfolder\Network Data.IntPrjfolder\SING\SING.ElmNet\S/E Solar 2.ElmSubstat
T1.1 | \jmmauricio.IntUser\20141016 SING DB Octubre.IntPrj\Network Model.IntPrjfolder\Network Data.IntPrjfolder\SING\SING.ElmNet\Single Busbar(8).ElmSubstat
T1.1 | \jmmauricio.IntUser\20141016 SING DB Octubre.IntPrj\Network Model.IntPrjfolder\Network Data.IntPrjfolder\SING\SING.ElmNet\Single Busbar(7).ElmSubstat
T1.1 | \jmmauricio.IntUser\20141016 SING DB Octubre.IntPrj\Network Model.IntPrjfolder\Network Data.IntPrjfolder\SING\SING.ElmNet\Single Busbar(6).ElmSubstat
T1.1 | \jmmauricio.IntUser\20141016 SING DB Octubre.IntPrj\Network Model.IntPrjfolder\Network Data.IntPrjfolder\SING\SING.ElmNet\Single Busbar(5).ElmSubstat
T1.1 | \jmmauricio.IntUser\20141016 SING DB Octubre.IntPrj\Network Model.IntPrjfolder\Network Data.IntPrjfolder\SING\SING.ElmNet\Single Busbar(4).ElmSubstat
T1.1 | \jmmauricio.IntUser\20141016 SING DB Octubre.IntPrj\Network Model.IntPrjfolder\Network Data.IntPrjfolder\SING\SING.ElmNet\Single Busbar(3).ElmSubstat
T1.1 | \jmmauricio.IntUser\20141016 SING DB Octubre.IntPrj\Network Model.IntPrjfolder\Network Data.IntPrjfolder\SING\SING.ElmNet\Single Busbar.ElmSubstat
T1.1 | \jmmauricio.IntUser\20141016 SING DB Octubre.IntPrj\Network Model.IntPrjfolder\Network Data.IntPrjfolder\SING\SING.ElmNet\Single Busbar(9).ElmSubstat
T1.1 | \jmmauricio.IntUser\20141016 SING DB Octubre.IntPrj\Network Model.IntPrjfolder\Network Data.IntPrjfolder\SING\SING.ElmNet\Single Busbar(2).ElmSubstat
T1.1 | \jmmauricio.IntUser\20141016 SING DB Octubre.IntPrj\Network Model.IntPrjfolder\Network Data.IntPrjfolder\SING\SING.ElmNet\Single Busbar(13).ElmSubstat
T1.1 | \jmmauricio.IntUser\20141016 SING DB Octubre.IntPrj\Network Model.IntPrjfolder\Network Data.IntPrjfolder\SING\SING.ElmNet\Single Busbar(12).ElmSubstat
T1.1 | \jmmauricio.IntUser\20141016 SING DB Octubre.IntPrj\Network Model.IntPrjfolder\Network Data.IntPrjfolder\SING\SING.ElmNet\Single Busbar(10).ElmSubstat
T1.1 | \jmmauricio.IntUser\20141016 SING DB Octubre.IntPrj\Network Model.IntPrjfolder\Network Data.IntPrjfolder\SING\SING.ElmNet\Single Busbar(11).ElmSubstat
T1.1 | \jmmauricio.IntUser\20141016 SING DB Octubre.IntPrj\Network Model.IntPrjfolder\Network Data.IntPrjfolder\SING\SING.ElmNet\Single Busbar(1).ElmSubstat
T1.1 | \jmmauricio.IntUser\20141016 SING DB Octubre.IntPrj\Network Model.IntPrjfolder\Network Data.IntPrjfolder\SING\SING.ElmNet\Valle de los Vientos 110 kV.ElmSubstat
T1.2 | \jmmauricio.IntUser\20141016 SING DB Octubre.IntPrj\Network Model.IntPrjfolder\Network Data.IntPrjfolder\SING\SING.ElmNet\Algorta 33.ElmSubstat
T1.2 | \jmmauricio.IntUser\20141016 SING DB Octubre.IntPrj\Network Model.IntPrjfolder\Network Data.IntPrjfolder\SING\SING.ElmNet\Chuquicamata SSAA CTS 13.8.ElmSubstat
T1.2 | \jmmauricio.IntUser\20141016 SING DB Octubre.IntPrj\Network Model.IntPrjfolder\Network Data.IntPrjfolder\SING\SING.ElmNet\Fortuna 220.ElmSubstat
T1.2 | \jmmauricio.IntUser\20141016 SING DB Octubre.IntPrj\Network Model.IntPrjfolder\Network Data.IntPrjfolder\SING\SING.ElmNet\S/E Solar 2.ElmSubstat
T1.2 | \jmmauricio.IntUser\20141016 SING DB Octubre.IntPrj\Network Model.IntPrjfolder\Network Data.IntPrjfolder\SING\SING.ElmNet\Single Busbar(8).ElmSubstat
T1.2 | \jmmauricio.IntUser\20141016 SING DB Octubre.IntPrj\Network Model.IntPrjfolder\Network Data.IntPrjfolder\SING\SING.ElmNet\Single Busbar(7).ElmSubstat
T1.2 | \jmmauricio.IntUser\20141016 SING DB Octubre.IntPrj\Network Model.IntPrjfolder\Network Data.IntPrjfolder\SING\SING.ElmNet\Single Busbar(6).ElmSubstat
T1.2 | \jmmauricio.IntUser\20141016 SING DB Octubre.IntPrj\Network Model.IntPrjfolder\Network Data.IntPrjfolder\SING\SING.ElmNet\Single Busbar(5).ElmSubstat
T1.2 | \jmmauricio.IntUser\20141016 SING DB Octubre.IntPrj\Network Model.IntPrjfolder\Network Data.IntPrjfolder\SING\SING.ElmNet\Single Busbar(4).ElmSubstat
T1.2 | \jmmauricio.IntUser\20141016 SING DB Octubre.IntPrj\Network Model.IntPrjfolder\Network Data.IntPrjfolder\SING\SING.ElmNet\Single Busbar(3).ElmSubstat
T1.2 | \jmmauricio.IntUser\20141016 SING DB Octubre.IntPrj\Network Model.IntPrjfolder\Network Data.IntPrjfolder\SING\SING.ElmNet\Single Busbar.ElmSubstat
T1.2 | \jmmauricio.IntUser\20141016 SING DB Octubre.IntPrj\Network Model.IntPrjfolder\Network Data.IntPrjfolder\SING\SING.ElmNet\Single Busbar(9).ElmSubstat
T1.2 | \jmmauricio.IntUser\20141016 SING DB Octubre.IntPrj\Network Model.IntPrjfolder\Network Data.IntPrjfolder\SING\SING.ElmNet\Single Busbar(2).ElmSubstat
T1.2 | \jmmauricio.IntUser\20141016 SING DB Octubre.IntPrj\Network Model.IntPrjfolder\Network Data.IntPrjfolder\SING\SING.ElmNet\Single Busbar(13).ElmSubstat
T1.2 | \jmmauricio.IntUser\20141016 SING DB Octubre.IntPrj\Network Model.IntPrjfolder\Network Data.IntPrjfolder\SING\SING.ElmNet\Single Busbar(12).ElmSubstat
T1.2 | \jmmauricio.IntUser\20141016 SING DB Octubre.IntPrj\Network Model.IntPrjfolder\Network Data.IntPrjfolder\SING\SING.ElmNet\Single Busbar(10).ElmSubstat
T1.2 | \jmmauricio.IntUser\20141016 SING DB Octubre.IntPrj\Network Model.IntPrjfolder\Network Data.IntPrjfolder\SING\SING.ElmNet\Single Busbar(11).ElmSubstat
T1.2 | \jmmauricio.IntUser\20141016 SING DB Octubre.IntPrj\Network Model.IntPrjfolder\Network Data.IntPrjfolder\SING\SING.ElmNet\Single Busbar(1).ElmSubstat
T1.2 | \jmmauricio.IntUser\20141016 SING DB Octubre.IntPrj\Network Model.IntPrjfolder\Network Data.IntPrjfolder\SING\SING.ElmNet\Valle de los Vientos 110 kV.ElmSubstat
T1.3 | \jmmauricio.IntUser\20141016 SING DB Octubre.IntPrj\Network Model.IntPrjfolder\Network Data.IntPrjfolder\SING\SING.ElmNet\Algorta 33.ElmSubstat
T1.3 | \jmmauricio.IntUser\20141016 SING DB Octubre.IntPrj\Network Model.IntPrjfolder\Network Data.IntPrjfolder\SING\SING.ElmNet\Chuquicamata SSAA CTS 13.8.ElmSubstat
T1.3 | \jmmauricio.IntUser\20141016 SING DB Octubre.IntPrj\Network Model.IntPrjfolder\Network Data.IntPrjfolder\SING\SING.ElmNet\Fortuna 220.ElmSubstat
T1.3 | \jmmauricio.IntUser\20141016 SING DB Octubre.IntPrj\Network Model.IntPrjfolder\Network Data.IntPrjfolder\SING\SING.ElmNet\S/E Solar 2.ElmSubstat
T1.3 | \jmmauricio.IntUser\20141016 SING DB Octubre.IntPrj\Network Model.IntPrjfolder\Network Data.IntPrjfolder\SING\SING.ElmNet\Single Busbar(8).ElmSubstat
T1.3 | \jmmauricio.IntUser\20141016 SING DB Octubre.IntPrj\Network Model.IntPrjfolder\Network Data.IntPrjfolder\SING\SING.ElmNet\Single Busbar(7).ElmSubstat
T1.3 | \jmmauricio.IntUser\20141016 SING DB Octubre.IntPrj\Network Model.IntPrjfolder\Network Data.IntPrjfolder\SING\SING.ElmNet\Single Busbar(6).ElmSubstat
T1.3 | \jmmauricio.IntUser\20141016 SING DB Octubre.IntPrj\Network Model.IntPrjfolder\Network Data.IntPrjfolder\SING\SING.ElmNet\Single Busbar(5).ElmSubstat
T1.3 | \jmmauricio.IntUser\20141016 SING DB Octubre.IntPrj\Network Model.IntPrjfolder\Network Data.IntPrjfolder\SING\SING.ElmNet\Single Busbar(4).ElmSubstat
T1.3 | \jmmauricio.IntUser\20141016 SING DB Octubre.IntPrj\Network Model.IntPrjfolder\Network Data.IntPrjfolder\SING\SING.ElmNet\Single Busbar(3).ElmSubstat
T1.3 | \jmmauricio.IntUser\20141016 SING DB Octubre.IntPrj\Network Model.IntPrjfolder\Network Data.IntPrjfolder\SING\SING.ElmNet\Single Busbar.ElmSubstat
T1.3 | \jmmauricio.IntUser\20141016 SING DB Octubre.IntPrj\Network Model.IntPrjfolder\Network Data.IntPrjfolder\SING\SING.ElmNet\Single Busbar(9).ElmSubstat
T1.3 | \jmmauricio.IntUser\20141016 SING DB Octubre.IntPrj\Network Model.IntPrjfolder\Network Data.IntPrjfolder\SING\SING.ElmNet\Single Busbar(2).ElmSubstat
T1.3 | \jmmauricio.IntUser\20141016 SING DB Octubre.IntPrj\Network Model.IntPrjfolder\Network Data.IntPrjfolder\SING\SING.ElmNet\Single Busbar(13).ElmSubstat
T1.3 | \jmmauricio.IntUser\20141016 SING DB Octubre.IntPrj\Network Model.IntPrjfolder\Network Data.IntPrjfolder\SING\SING.ElmNet\Single Busbar(12).ElmSubstat
T1.3 | \jmmauricio.IntUser\20141016 SING DB Octubre.IntPrj\Network Model.IntPrjfolder\Network Data.IntPrjfolder\SING\SING.ElmNet\Single Busbar(10).ElmSubstat
T1.3 | \jmmauricio.IntUser\20141016 SING DB Octubre.IntPrj\Network Model.IntPrjfolder\Network Data.IntPrjfolder\SING\SING.ElmNet\Single Busbar(11).ElmSubstat
T1.3 | \jmmauricio.IntUser\20141016 SING DB Octubre.IntPrj\Network Model.IntPrjfolder\Network Data.IntPrjfolder\SING\SING.ElmNet\Single Busbar(1).ElmSubstat
T1.3 | \jmmauricio.IntUser\20141016 SING DB Octubre.IntPrj\Network Model.IntPrjfolder\Network Data.IntPrjfolder\SING\SING.ElmNet\Valle de los Vientos 110 kV.ElmSubstat
T1.4 | \jmmauricio.IntUser\20141016 SING DB Octubre.IntPrj\Network Model.IntPrjfolder\Network Data.IntPrjfolder\SING\SING.ElmNet\Algorta 33.ElmSubstat
T1.4 | \jmmauricio.IntUser\20141016 SING DB Octubre.IntPrj\Network Model.IntPrjfolder\Network Data.IntPrjfolder\SING\SING.ElmNet\Chuquicamata SSAA CTS 13.8.ElmSubstat
T1.4 | \jmmauricio.IntUser\20141016 SING DB Octubre.IntPrj\Network Model.IntPrjfolder\Network Data.IntPrjfolder\SING\SING.ElmNet\Fortuna 220.ElmSubstat
T1.4 | \jmmauricio.IntUser\20141016 SING DB Octubre.IntPrj\Network Model.IntPrjfolder\Network Data.IntPrjfolder\SING\SING.ElmNet\S/E Solar 2.ElmSubstat
T1.4 | \jmmauricio.IntUser\20141016 SING DB Octubre.IntPrj\Network Model.IntPrjfolder\Network Data.IntPrjfolder\SING\SING.ElmNet\Single Busbar(8).ElmSubstat
T1.4 | \jmmauricio.IntUser\20141016 SING DB Octubre.IntPrj\Network Model.IntPrjfolder\Network Data.IntPrjfolder\SING\SING.ElmNet\Single Busbar(7).ElmSubstat
T1.4 | \jmmauricio.IntUser\20141016 SING DB Octubre.IntPrj\Network Model.IntPrjfolder\Network Data.IntPrjfolder\SING\SING.ElmNet\Single Busbar(6).ElmSubstat
T1.4 | \jmmauricio.IntUser\20141016 SING DB Octubre.IntPrj\Network Model.IntPrjfolder\Network Data.IntPrjfolder\SING\SING.ElmNet\Single Busbar(5).ElmSubstat
T1.4 | \jmmauricio.IntUser\20141016 SING DB Octubre.IntPrj\Network Model.IntPrjfolder\Network Data.IntPrjfolder\SING\SING.ElmNet\Single Busbar(4).ElmSubstat
T1.4 | \jmmauricio.IntUser\20141016 SING DB Octubre.IntPrj\Network Model.IntPrjfolder\Network Data.IntPrjfolder\SING\SING.ElmNet\Single Busbar(3).ElmSubstat
T1.4 | \jmmauricio.IntUser\20141016 SING DB Octubre.IntPrj\Network Model.IntPrjfolder\Network Data.IntPrjfolder\SING\SING.ElmNet\Single Busbar.ElmSubstat
T1.4 | \jmmauricio.IntUser\20141016 SING DB Octubre.IntPrj\Network Model.IntPrjfolder\Network Data.IntPrjfolder\SING\SING.ElmNet\Single Busbar(9).ElmSubstat
T1.4 | \jmmauricio.IntUser\20141016 SING DB Octubre.IntPrj\Network Model.IntPrjfolder\Network Data.IntPrjfolder\SING\SING.ElmNet\Single Busbar(2).ElmSubstat
T1.4 | \jmmauricio.IntUser\20141016 SING DB Octubre.IntPrj\Network Model.IntPrjfolder\Network Data.IntPrjfolder\SING\SING.ElmNet\Single Busbar(13).ElmSubstat
T1.4 | \jmmauricio.IntUser\20141016 SING DB Octubre.IntPrj\Network Model.IntPrjfolder\Network Data.IntPrjfolder\SING\SING.ElmNet\Single Busbar(12).ElmSubstat
T1.4 | \jmmauricio.IntUser\20141016 SING DB Octubre.IntPrj\Network Model.IntPrjfolder\Network Data.IntPrjfolder\SING\SING.ElmNet\Single Busbar(10).ElmSubstat
T1.4 | \jmmauricio.IntUser\20141016 SING DB Octubre.IntPrj\Network Model.IntPrjfolder\Network Data.IntPrjfolder\SING\SING.ElmNet\Single Busbar(11).ElmSubstat
T1.4 | \jmmauricio.IntUser\20141016 SING DB Octubre.IntPrj\Network Model.IntPrjfolder\Network Data.IntPrjfolder\SING\SING.ElmNet\Single Busbar(1).ElmSubstat
T1.4 | \jmmauricio.IntUser\20141016 SING DB Octubre.IntPrj\Network Model.IntPrjfolder\Network Data.IntPrjfolder\SING\SING.ElmNet\Valle de los Vientos 110 kV.ElmSubstat
T10 | \jmmauricio.IntUser\20141016 SING DB Octubre.IntPrj\Network Model.IntPrjfolder\Network Data.IntPrjfolder\SING\SING.ElmNet\Chuquicamata GIS 13.8 kV.ElmSubstat
T10 | \jmmauricio.IntUser\20141016 SING DB Octubre.IntPrj\Network Model.IntPrjfolder\Network Data.IntPrjfolder\SING\SING.ElmNet\Collahuasi 23.ElmSubstat
T10 | \jmmauricio.IntUser\20141016 SING DB Octubre.IntPrj\Network Model.IntPrjfolder\Network Data.IntPrjfolder\SING\SING.ElmNet\Fortuna 23.ElmSubstat
T10 | \jmmauricio.IntUser\20141016 SING DB Octubre.IntPrj\Network Model.IntPrjfolder\Network Data.IntPrjfolder\SING\SING.ElmNet\Single Busbar with Tie.ElmSubstat
T10 | \jmmauricio.IntUser\20141016 SING DB Octubre.IntPrj\Network Model.IntPrjfolder\Network Data.IntPrjfolder\SING\SING.ElmNet\Single Busbar with Tie(5).ElmSubstat
T10 | \jmmauricio.IntUser\20141016 SING DB Octubre.IntPrj\Network Model.IntPrjfolder\Network Data.IntPrjfolder\SING\SING.ElmNet\Single Busbar with Tie(1).ElmSubstat
T10 | \jmmauricio.IntUser\20141016 SING DB Octubre.IntPrj\Network Model.IntPrjfolder\Network Data.IntPrjfolder\SING\SING.ElmNet\Single Busbar with Tie(2).ElmSubstat
T10 | \jmmauricio.IntUser\20141016 SING DB Octubre.IntPrj\Network Model.IntPrjfolder\Network Data.IntPrjfolder\SING\SING.ElmNet\Valle de los Vientos 23kV.ElmSubstat
T10(1) | \jmmauricio.IntUser\20141016 SING DB Octubre.IntPrj\Network Model.IntPrjfolder\Network Data.IntPrjfolder\SING\SING.ElmNet\Valle de los Vientos 23kV.ElmSubstat
T11 | \jmmauricio.IntUser\20141016 SING DB Octubre.IntPrj\Network Model.IntPrjfolder\Network Data.IntPrjfolder\SING\SING.ElmNet\Chuquicamata GIS 13.8 kV.ElmSubstat
T11 | \jmmauricio.IntUser\20141016 SING DB Octubre.IntPrj\Network Model.IntPrjfolder\Network Data.IntPrjfolder\SING\SING.ElmNet\Collahuasi 23.ElmSubstat
T11 | \jmmauricio.IntUser\20141016 SING DB Octubre.IntPrj\Network Model.IntPrjfolder\Network Data.IntPrjfolder\SING\SING.ElmNet\Fortuna 23.ElmSubstat
T11 | \jmmauricio.IntUser\20141016 SING DB Octubre.IntPrj\Network Model.IntPrjfolder\Network Data.IntPrjfolder\SING\SING.ElmNet\Single Busbar with Tie.ElmSubstat
T11 | \jmmauricio.IntUser\20141016 SING DB Octubre.IntPrj\Network Model.IntPrjfolder\Network Data.IntPrjfolder\SING\SING.ElmNet\Single Busbar with Tie(5).ElmSubstat
T11 | \jmmauricio.IntUser\20141016 SING DB Octubre.IntPrj\Network Model.IntPrjfolder\Network Data.IntPrjfolder\SING\SING.ElmNet\Single Busbar with Tie(1).ElmSubstat
T11 | \jmmauricio.IntUser\20141016 SING DB Octubre.IntPrj\Network Model.IntPrjfolder\Network Data.IntPrjfolder\SING\SING.ElmNet\Single Busbar with Tie(2).ElmSubstat
T11 | \jmmauricio.IntUser\20141016 SING DB Octubre.IntPrj\Network Model.IntPrjfolder\Network Data.IntPrjfolder\SING\SING.ElmNet\Valle de los Vientos 23kV.ElmSubstat
T11(1) | \jmmauricio.IntUser\20141016 SING DB Octubre.IntPrj\Network Model.IntPrjfolder\Network Data.IntPrjfolder\SING\SING.ElmNet\Valle de los Vientos 23kV.ElmSubstat
T12 | \jmmauricio.IntUser\20141016 SING DB Octubre.IntPrj\Network Model.IntPrjfolder\Network Data.IntPrjfolder\SING\SING.ElmNet\Chuquicamata GIS 13.8 kV.ElmSubstat
T12 | \jmmauricio.IntUser\20141016 SING DB Octubre.IntPrj\Network Model.IntPrjfolder\Network Data.IntPrjfolder\SING\SING.ElmNet\Collahuasi 23.ElmSubstat
T12 | \jmmauricio.IntUser\20141016 SING DB Octubre.IntPrj\Network Model.IntPrjfolder\Network Data.IntPrjfolder\SING\SING.ElmNet\Fortuna 23.ElmSubstat
T12 | \jmmauricio.IntUser\20141016 SING DB Octubre.IntPrj\Network Model.IntPrjfolder\Network Data.IntPrjfolder\SING\SING.ElmNet\Single Busbar with Tie.ElmSubstat
T12 | \jmmauricio.IntUser\20141016 SING DB Octubre.IntPrj\Network Model.IntPrjfolder\Network Data.IntPrjfolder\SING\SING.ElmNet\Single Busbar with Tie(5).ElmSubstat
T12 | \jmmauricio.IntUser\20141016 SING DB Octubre.IntPrj\Network Model.IntPrjfolder\Network Data.IntPrjfolder\SING\SING.ElmNet\Single Busbar with Tie(1).ElmSubstat
T12 | \jmmauricio.IntUser\20141016 SING DB Octubre.IntPrj\Network Model.IntPrjfolder\Network Data.IntPrjfolder\SING\SING.ElmNet\Single Busbar with Tie(2).ElmSubstat
T12 | \jmmauricio.IntUser\20141016 SING DB Octubre.IntPrj\Network Model.IntPrjfolder\Network Data.IntPrjfolder\SING\SING.ElmNet\Valle de los Vientos 23kV.ElmSubstat
T13 | \jmmauricio.IntUser\20141016 SING DB Octubre.IntPrj\Network Model.IntPrjfolder\Network Data.IntPrjfolder\SING\SING.ElmNet\Chuquicamata GIS 13.8 kV.ElmSubstat
T13 | \jmmauricio.IntUser\20141016 SING DB Octubre.IntPrj\Network Model.IntPrjfolder\Network Data.IntPrjfolder\SING\SING.ElmNet\Collahuasi 23.ElmSubstat
T13 | \jmmauricio.IntUser\20141016 SING DB Octubre.IntPrj\Network Model.IntPrjfolder\Network Data.IntPrjfolder\SING\SING.ElmNet\Fortuna 23.ElmSubstat
T13 | \jmmauricio.IntUser\20141016 SING DB Octubre.IntPrj\Network Model.IntPrjfolder\Network Data.IntPrjfolder\SING\SING.ElmNet\Single Busbar with Tie.ElmSubstat
T13 | \jmmauricio.IntUser\20141016 SING DB Octubre.IntPrj\Network Model.IntPrjfolder\Network Data.IntPrjfolder\SING\SING.ElmNet\Single Busbar with Tie(5).ElmSubstat
T13 | \jmmauricio.IntUser\20141016 SING DB Octubre.IntPrj\Network Model.IntPrjfolder\Network Data.IntPrjfolder\SING\SING.ElmNet\Single Busbar with Tie(1).ElmSubstat
T13 | \jmmauricio.IntUser\20141016 SING DB Octubre.IntPrj\Network Model.IntPrjfolder\Network Data.IntPrjfolder\SING\SING.ElmNet\Single Busbar with Tie(2).ElmSubstat
T13 | \jmmauricio.IntUser\20141016 SING DB Octubre.IntPrj\Network Model.IntPrjfolder\Network Data.IntPrjfolder\SING\SING.ElmNet\Valle de los Vientos 23kV.ElmSubstat
T14 | \jmmauricio.IntUser\20141016 SING DB Octubre.IntPrj\Network Model.IntPrjfolder\Network Data.IntPrjfolder\SING\SING.ElmNet\Chuquicamata GIS 13.8 kV.ElmSubstat
T14 | \jmmauricio.IntUser\20141016 SING DB Octubre.IntPrj\Network Model.IntPrjfolder\Network Data.IntPrjfolder\SING\SING.ElmNet\Collahuasi 23.ElmSubstat
T14 | \jmmauricio.IntUser\20141016 SING DB Octubre.IntPrj\Network Model.IntPrjfolder\Network Data.IntPrjfolder\SING\SING.ElmNet\Fortuna 23.ElmSubstat
T14 | \jmmauricio.IntUser\20141016 SING DB Octubre.IntPrj\Network Model.IntPrjfolder\Network Data.IntPrjfolder\SING\SING.ElmNet\Single Busbar with Tie.ElmSubstat
T14 | \jmmauricio.IntUser\20141016 SING DB Octubre.IntPrj\Network Model.IntPrjfolder\Network Data.IntPrjfolder\SING\SING.ElmNet\Single Busbar with Tie(5).ElmSubstat
T14 | \jmmauricio.IntUser\20141016 SING DB Octubre.IntPrj\Network Model.IntPrjfolder\Network Data.IntPrjfolder\SING\SING.ElmNet\Single Busbar with Tie(1).ElmSubstat
T14 | \jmmauricio.IntUser\20141016 SING DB Octubre.IntPrj\Network Model.IntPrjfolder\Network Data.IntPrjfolder\SING\SING.ElmNet\Single Busbar with Tie(2).ElmSubstat
T14 | \jmmauricio.IntUser\20141016 SING DB Octubre.IntPrj\Network Model.IntPrjfolder\Network Data.IntPrjfolder\SING\SING.ElmNet\Valle de los Vientos 23kV.ElmSubstat
T15 | \jmmauricio.IntUser\20141016 SING DB Octubre.IntPrj\Network Model.IntPrjfolder\Network Data.IntPrjfolder\SING\SING.ElmNet\Chuquicamata GIS 13.8 kV.ElmSubstat
T15 | \jmmauricio.IntUser\20141016 SING DB Octubre.IntPrj\Network Model.IntPrjfolder\Network Data.IntPrjfolder\SING\SING.ElmNet\Collahuasi 23.ElmSubstat
T15 | \jmmauricio.IntUser\20141016 SING DB Octubre.IntPrj\Network Model.IntPrjfolder\Network Data.IntPrjfolder\SING\SING.ElmNet\Fortuna 23.ElmSubstat
T15 | \jmmauricio.IntUser\20141016 SING DB Octubre.IntPrj\Network Model.IntPrjfolder\Network Data.IntPrjfolder\SING\SING.ElmNet\Single Busbar with Tie.ElmSubstat
T15 | \jmmauricio.IntUser\20141016 SING DB Octubre.IntPrj\Network Model.IntPrjfolder\Network Data.IntPrjfolder\SING\SING.ElmNet\Single Busbar with Tie(5).ElmSubstat
T15 | \jmmauricio.IntUser\20141016 SING DB Octubre.IntPrj\Network Model.IntPrjfolder\Network Data.IntPrjfolder\SING\SING.ElmNet\Single Busbar with Tie(1).ElmSubstat
T15 | \jmmauricio.IntUser\20141016 SING DB Octubre.IntPrj\Network Model.IntPrjfolder\Network Data.IntPrjfolder\SING\SING.ElmNet\Single Busbar with Tie(2).ElmSubstat
T15 | \jmmauricio.IntUser\20141016 SING DB Octubre.IntPrj\Network Model.IntPrjfolder\Network Data.IntPrjfolder\SING\SING.ElmNet\Valle de los Vientos 23kV.ElmSubstat
T16 | \jmmauricio.IntUser\20141016 SING DB Octubre.IntPrj\Network Model.IntPrjfolder\Network Data.IntPrjfolder\SING\SING.ElmNet\Chuquicamata GIS 13.8 kV.ElmSubstat
T16 | \jmmauricio.IntUser\20141016 SING DB Octubre.IntPrj\Network Model.IntPrjfolder\Network Data.IntPrjfolder\SING\SING.ElmNet\Collahuasi 23.ElmSubstat
T16 | \jmmauricio.IntUser\20141016 SING DB Octubre.IntPrj\Network Model.IntPrjfolder\Network Data.IntPrjfolder\SING\SING.ElmNet\Fortuna 23.ElmSubstat
T16 | \jmmauricio.IntUser\20141016 SING DB Octubre.IntPrj\Network Model.IntPrjfolder\Network Data.IntPrjfolder\SING\SING.ElmNet\Single Busbar with Tie.ElmSubstat
T16 | \jmmauricio.IntUser\20141016 SING DB Octubre.IntPrj\Network Model.IntPrjfolder\Network Data.IntPrjfolder\SING\SING.ElmNet\Single Busbar with Tie(5).ElmSubstat
T16 | \jmmauricio.IntUser\20141016 SING DB Octubre.IntPrj\Network Model.IntPrjfolder\Network Data.IntPrjfolder\SING\SING.ElmNet\Single Busbar with Tie(1).ElmSubstat
T16 | \jmmauricio.IntUser\20141016 SING DB Octubre.IntPrj\Network Model.IntPrjfolder\Network Data.IntPrjfolder\SING\SING.ElmNet\Single Busbar with Tie(2).ElmSubstat
T16 | \jmmauricio.IntUser\20141016 SING DB Octubre.IntPrj\Network Model.IntPrjfolder\Network Data.IntPrjfolder\SING\SING.ElmNet\Valle de los Vientos 23kV.ElmSubstat
T17 | \jmmauricio.IntUser\20141016 SING DB Octubre.IntPrj\Network Model.IntPrjfolder\Network Data.IntPrjfolder\SING\SING.ElmNet\Chuquicamata GIS 13.8 kV.ElmSubstat
T17 | \jmmauricio.IntUser\20141016 SING DB Octubre.IntPrj\Network Model.IntPrjfolder\Network Data.IntPrjfolder\SING\SING.ElmNet\Collahuasi 23.ElmSubstat
T17 | \jmmauricio.IntUser\20141016 SING DB Octubre.IntPrj\Network Model.IntPrjfolder\Network Data.IntPrjfolder\SING\SING.ElmNet\Fortuna 23.ElmSubstat
T17 | \jmmauricio.IntUser\20141016 SING DB Octubre.IntPrj\Network Model.IntPrjfolder\Network Data.IntPrjfolder\SING\SING.ElmNet\Single Busbar with Tie.ElmSubstat
T17 | \jmmauricio.IntUser\20141016 SING DB Octubre.IntPrj\Network Model.IntPrjfolder\Network Data.IntPrjfolder\SING\SING.ElmNet\Single Busbar with Tie(5).ElmSubstat
T17 | \jmmauricio.IntUser\20141016 SING DB Octubre.IntPrj\Network Model.IntPrjfolder\Network Data.IntPrjfolder\SING\SING.ElmNet\Single Busbar with Tie(1).ElmSubstat
T17 | \jmmauricio.IntUser\20141016 SING DB Octubre.IntPrj\Network Model.IntPrjfolder\Network Data.IntPrjfolder\SING\SING.ElmNet\Single Busbar with Tie(2).ElmSubstat
T17 | \jmmauricio.IntUser\20141016 SING DB Octubre.IntPrj\Network Model.IntPrjfolder\Network Data.IntPrjfolder\SING\SING.ElmNet\Valle de los Vientos 23kV.ElmSubstat
T2 | \jmmauricio.IntUser\20141016 SING DB Octubre.IntPrj\Network Model.IntPrjfolder\Network Data.IntPrjfolder\SING\SING.ElmNet\Angamos 220.ElmSubstat
T2 | \jmmauricio.IntUser\20141016 SING DB Octubre.IntPrj\Network Model.IntPrjfolder\Network Data.IntPrjfolder\SING\SING.ElmNet\Double Busbar.ElmSubstat
T2 | \jmmauricio.IntUser\20141016 SING DB Octubre.IntPrj\Network Model.IntPrjfolder\Network Data.IntPrjfolder\SING\SING.ElmNet\Laberinto 220 kV.ElmSubstat
T2 | \jmmauricio.IntUser\20141016 SING DB Octubre.IntPrj\Network Model.IntPrjfolder\Network Data.IntPrjfolder\SING\SING.ElmNet\Nueva Zaldivar 220 kV.ElmSubstat
T2.1 | \jmmauricio.IntUser\20141016 SING DB Octubre.IntPrj\Network Model.IntPrjfolder\Network Data.IntPrjfolder\SING\SING.ElmNet\Algorta 33.ElmSubstat
T2.1 | \jmmauricio.IntUser\20141016 SING DB Octubre.IntPrj\Network Model.IntPrjfolder\Network Data.IntPrjfolder\SING\SING.ElmNet\Chuquicamata SSAA CTS 13.8.ElmSubstat
T2.1 | \jmmauricio.IntUser\20141016 SING DB Octubre.IntPrj\Network Model.IntPrjfolder\Network Data.IntPrjfolder\SING\SING.ElmNet\Fortuna 220.ElmSubstat
T2.1 | \jmmauricio.IntUser\20141016 SING DB Octubre.IntPrj\Network Model.IntPrjfolder\Network Data.IntPrjfolder\SING\SING.ElmNet\Single Busbar(8).ElmSubstat
T2.1 | \jmmauricio.IntUser\20141016 SING DB Octubre.IntPrj\Network Model.IntPrjfolder\Network Data.IntPrjfolder\SING\SING.ElmNet\Single Busbar(7).ElmSubstat
T2.1 | \jmmauricio.IntUser\20141016 SING DB Octubre.IntPrj\Network Model.IntPrjfolder\Network Data.IntPrjfolder\SING\SING.ElmNet\Single Busbar(6).ElmSubstat
T2.1 | \jmmauricio.IntUser\20141016 SING DB Octubre.IntPrj\Network Model.IntPrjfolder\Network Data.IntPrjfolder\SING\SING.ElmNet\Single Busbar(5).ElmSubstat
T2.1 | \jmmauricio.IntUser\20141016 SING DB Octubre.IntPrj\Network Model.IntPrjfolder\Network Data.IntPrjfolder\SING\SING.ElmNet\Single Busbar(4).ElmSubstat
T2.1 | \jmmauricio.IntUser\20141016 SING DB Octubre.IntPrj\Network Model.IntPrjfolder\Network Data.IntPrjfolder\SING\SING.ElmNet\Single Busbar(3).ElmSubstat
T2.1 | \jmmauricio.IntUser\20141016 SING DB Octubre.IntPrj\Network Model.IntPrjfolder\Network Data.IntPrjfolder\SING\SING.ElmNet\Single Busbar.ElmSubstat
T2.1 | \jmmauricio.IntUser\20141016 SING DB Octubre.IntPrj\Network Model.IntPrjfolder\Network Data.IntPrjfolder\SING\SING.ElmNet\Single Busbar(9).ElmSubstat
T2.1 | \jmmauricio.IntUser\20141016 SING DB Octubre.IntPrj\Network Model.IntPrjfolder\Network Data.IntPrjfolder\SING\SING.ElmNet\Single Busbar(2).ElmSubstat
T2.1 | \jmmauricio.IntUser\20141016 SING DB Octubre.IntPrj\Network Model.IntPrjfolder\Network Data.IntPrjfolder\SING\SING.ElmNet\Single Busbar(13).ElmSubstat
T2.1 | \jmmauricio.IntUser\20141016 SING DB Octubre.IntPrj\Network Model.IntPrjfolder\Network Data.IntPrjfolder\SING\SING.ElmNet\Single Busbar(12).ElmSubstat
T2.1 | \jmmauricio.IntUser\20141016 SING DB Octubre.IntPrj\Network Model.IntPrjfolder\Network Data.IntPrjfolder\SING\SING.ElmNet\Single Busbar(10).ElmSubstat
T2.1 | \jmmauricio.IntUser\20141016 SING DB Octubre.IntPrj\Network Model.IntPrjfolder\Network Data.IntPrjfolder\SING\SING.ElmNet\Single Busbar(11).ElmSubstat
T2.1 | \jmmauricio.IntUser\20141016 SING DB Octubre.IntPrj\Network Model.IntPrjfolder\Network Data.IntPrjfolder\SING\SING.ElmNet\Single Busbar(1).ElmSubstat
T2.1 | \jmmauricio.IntUser\20141016 SING DB Octubre.IntPrj\Network Model.IntPrjfolder\Network Data.IntPrjfolder\SING\SING.ElmNet\Valle de los Vientos 110 kV.ElmSubstat
T2.2 | \jmmauricio.IntUser\20141016 SING DB Octubre.IntPrj\Network Model.IntPrjfolder\Network Data.IntPrjfolder\SING\SING.ElmNet\Algorta 33.ElmSubstat
T2.2 | \jmmauricio.IntUser\20141016 SING DB Octubre.IntPrj\Network Model.IntPrjfolder\Network Data.IntPrjfolder\SING\SING.ElmNet\Chuquicamata SSAA CTS 13.8.ElmSubstat
T2.2 | \jmmauricio.IntUser\20141016 SING DB Octubre.IntPrj\Network Model.IntPrjfolder\Network Data.IntPrjfolder\SING\SING.ElmNet\Fortuna 220.ElmSubstat
T2.2 | \jmmauricio.IntUser\20141016 SING DB Octubre.IntPrj\Network Model.IntPrjfolder\Network Data.IntPrjfolder\SING\SING.ElmNet\Single Busbar(8).ElmSubstat
T2.2 | \jmmauricio.IntUser\20141016 SING DB Octubre.IntPrj\Network Model.IntPrjfolder\Network Data.IntPrjfolder\SING\SING.ElmNet\Single Busbar(7).ElmSubstat
T2.2 | \jmmauricio.IntUser\20141016 SING DB Octubre.IntPrj\Network Model.IntPrjfolder\Network Data.IntPrjfolder\SING\SING.ElmNet\Single Busbar(6).ElmSubstat
T2.2 | \jmmauricio.IntUser\20141016 SING DB Octubre.IntPrj\Network Model.IntPrjfolder\Network Data.IntPrjfolder\SING\SING.ElmNet\Single Busbar(5).ElmSubstat
T2.2 | \jmmauricio.IntUser\20141016 SING DB Octubre.IntPrj\Network Model.IntPrjfolder\Network Data.IntPrjfolder\SING\SING.ElmNet\Single Busbar(4).ElmSubstat
T2.2 | \jmmauricio.IntUser\20141016 SING DB Octubre.IntPrj\Network Model.IntPrjfolder\Network Data.IntPrjfolder\SING\SING.ElmNet\Single Busbar(3).ElmSubstat
T2.2 | \jmmauricio.IntUser\20141016 SING DB Octubre.IntPrj\Network Model.IntPrjfolder\Network Data.IntPrjfolder\SING\SING.ElmNet\Single Busbar.ElmSubstat
T2.2 | \jmmauricio.IntUser\20141016 SING DB Octubre.IntPrj\Network Model.IntPrjfolder\Network Data.IntPrjfolder\SING\SING.ElmNet\Single Busbar(9).ElmSubstat
T2.2 | \jmmauricio.IntUser\20141016 SING DB Octubre.IntPrj\Network Model.IntPrjfolder\Network Data.IntPrjfolder\SING\SING.ElmNet\Single Busbar(2).ElmSubstat
T2.2 | \jmmauricio.IntUser\20141016 SING DB Octubre.IntPrj\Network Model.IntPrjfolder\Network Data.IntPrjfolder\SING\SING.ElmNet\Single Busbar(13).ElmSubstat
T2.2 | \jmmauricio.IntUser\20141016 SING DB Octubre.IntPrj\Network Model.IntPrjfolder\Network Data.IntPrjfolder\SING\SING.ElmNet\Single Busbar(12).ElmSubstat
T2.2 | \jmmauricio.IntUser\20141016 SING DB Octubre.IntPrj\Network Model.IntPrjfolder\Network Data.IntPrjfolder\SING\SING.ElmNet\Single Busbar(10).ElmSubstat
T2.2 | \jmmauricio.IntUser\20141016 SING DB Octubre.IntPrj\Network Model.IntPrjfolder\Network Data.IntPrjfolder\SING\SING.ElmNet\Single Busbar(11).ElmSubstat
T2.2 | \jmmauricio.IntUser\20141016 SING DB Octubre.IntPrj\Network Model.IntPrjfolder\Network Data.IntPrjfolder\SING\SING.ElmNet\Single Busbar(1).ElmSubstat
T2.2 | \jmmauricio.IntUser\20141016 SING DB Octubre.IntPrj\Network Model.IntPrjfolder\Network Data.IntPrjfolder\SING\SING.ElmNet\Valle de los Vientos 110 kV.ElmSubstat
T2.3 | \jmmauricio.IntUser\20141016 SING DB Octubre.IntPrj\Network Model.IntPrjfolder\Network Data.IntPrjfolder\SING\SING.ElmNet\Algorta 33.ElmSubstat
T2.3 | \jmmauricio.IntUser\20141016 SING DB Octubre.IntPrj\Network Model.IntPrjfolder\Network Data.IntPrjfolder\SING\SING.ElmNet\Chuquicamata SSAA CTS 13.8.ElmSubstat
T2.3 | \jmmauricio.IntUser\20141016 SING DB Octubre.IntPrj\Network Model.IntPrjfolder\Network Data.IntPrjfolder\SING\SING.ElmNet\Fortuna 220.ElmSubstat
T2.3 | \jmmauricio.IntUser\20141016 SING DB Octubre.IntPrj\Network Model.IntPrjfolder\Network Data.IntPrjfolder\SING\SING.ElmNet\Single Busbar(8).ElmSubstat
T2.3 | \jmmauricio.IntUser\20141016 SING DB Octubre.IntPrj\Network Model.IntPrjfolder\Network Data.IntPrjfolder\SING\SING.ElmNet\Single Busbar(7).ElmSubstat
T2.3 | \jmmauricio.IntUser\20141016 SING DB Octubre.IntPrj\Network Model.IntPrjfolder\Network Data.IntPrjfolder\SING\SING.ElmNet\Single Busbar(6).ElmSubstat
T2.3 | \jmmauricio.IntUser\20141016 SING DB Octubre.IntPrj\Network Model.IntPrjfolder\Network Data.IntPrjfolder\SING\SING.ElmNet\Single Busbar(5).ElmSubstat
T2.3 | \jmmauricio.IntUser\20141016 SING DB Octubre.IntPrj\Network Model.IntPrjfolder\Network Data.IntPrjfolder\SING\SING.ElmNet\Single Busbar(4).ElmSubstat
T2.3 | \jmmauricio.IntUser\20141016 SING DB Octubre.IntPrj\Network Model.IntPrjfolder\Network Data.IntPrjfolder\SING\SING.ElmNet\Single Busbar(3).ElmSubstat
T2.3 | \jmmauricio.IntUser\20141016 SING DB Octubre.IntPrj\Network Model.IntPrjfolder\Network Data.IntPrjfolder\SING\SING.ElmNet\Single Busbar.ElmSubstat
T2.3 | \jmmauricio.IntUser\20141016 SING DB Octubre.IntPrj\Network Model.IntPrjfolder\Network Data.IntPrjfolder\SING\SING.ElmNet\Single Busbar(9).ElmSubstat
T2.3 | \jmmauricio.IntUser\20141016 SING DB Octubre.IntPrj\Network Model.IntPrjfolder\Network Data.IntPrjfolder\SING\SING.ElmNet\Single Busbar(2).ElmSubstat
T2.3 | \jmmauricio.IntUser\20141016 SING DB Octubre.IntPrj\Network Model.IntPrjfolder\Network Data.IntPrjfolder\SING\SING.ElmNet\Single Busbar(13).ElmSubstat
T2.3 | \jmmauricio.IntUser\20141016 SING DB Octubre.IntPrj\Network Model.IntPrjfolder\Network Data.IntPrjfolder\SING\SING.ElmNet\Single Busbar(12).ElmSubstat
T2.3 | \jmmauricio.IntUser\20141016 SING DB Octubre.IntPrj\Network Model.IntPrjfolder\Network Data.IntPrjfolder\SING\SING.ElmNet\Single Busbar(10).ElmSubstat
T2.3 | \jmmauricio.IntUser\20141016 SING DB Octubre.IntPrj\Network Model.IntPrjfolder\Network Data.IntPrjfolder\SING\SING.ElmNet\Single Busbar(11).ElmSubstat
T2.3 | \jmmauricio.IntUser\20141016 SING DB Octubre.IntPrj\Network Model.IntPrjfolder\Network Data.IntPrjfolder\SING\SING.ElmNet\Single Busbar(1).ElmSubstat
T2.3 | \jmmauricio.IntUser\20141016 SING DB Octubre.IntPrj\Network Model.IntPrjfolder\Network Data.IntPrjfolder\SING\SING.ElmNet\Valle de los Vientos 110 kV.ElmSubstat
T2.4 | \jmmauricio.IntUser\20141016 SING DB Octubre.IntPrj\Network Model.IntPrjfolder\Network Data.IntPrjfolder\SING\SING.ElmNet\Algorta 33.ElmSubstat
T2.4 | \jmmauricio.IntUser\20141016 SING DB Octubre.IntPrj\Network Model.IntPrjfolder\Network Data.IntPrjfolder\SING\SING.ElmNet\Chuquicamata SSAA CTS 13.8.ElmSubstat
T2.4 | \jmmauricio.IntUser\20141016 SING DB Octubre.IntPrj\Network Model.IntPrjfolder\Network Data.IntPrjfolder\SING\SING.ElmNet\Fortuna 220.ElmSubstat
T2.4 | \jmmauricio.IntUser\20141016 SING DB Octubre.IntPrj\Network Model.IntPrjfolder\Network Data.IntPrjfolder\SING\SING.ElmNet\Single Busbar(8).ElmSubstat
T2.4 | \jmmauricio.IntUser\20141016 SING DB Octubre.IntPrj\Network Model.IntPrjfolder\Network Data.IntPrjfolder\SING\SING.ElmNet\Single Busbar(7).ElmSubstat
T2.4 | \jmmauricio.IntUser\20141016 SING DB Octubre.IntPrj\Network Model.IntPrjfolder\Network Data.IntPrjfolder\SING\SING.ElmNet\Single Busbar(6).ElmSubstat
T2.4 | \jmmauricio.IntUser\20141016 SING DB Octubre.IntPrj\Network Model.IntPrjfolder\Network Data.IntPrjfolder\SING\SING.ElmNet\Single Busbar(5).ElmSubstat
T2.4 | \jmmauricio.IntUser\20141016 SING DB Octubre.IntPrj\Network Model.IntPrjfolder\Network Data.IntPrjfolder\SING\SING.ElmNet\Single Busbar(4).ElmSubstat
T2.4 | \jmmauricio.IntUser\20141016 SING DB Octubre.IntPrj\Network Model.IntPrjfolder\Network Data.IntPrjfolder\SING\SING.ElmNet\Single Busbar(3).ElmSubstat
T2.4 | \jmmauricio.IntUser\20141016 SING DB Octubre.IntPrj\Network Model.IntPrjfolder\Network Data.IntPrjfolder\SING\SING.ElmNet\Single Busbar.ElmSubstat
T2.4 | \jmmauricio.IntUser\20141016 SING DB Octubre.IntPrj\Network Model.IntPrjfolder\Network Data.IntPrjfolder\SING\SING.ElmNet\Single Busbar(9).ElmSubstat
T2.4 | \jmmauricio.IntUser\20141016 SING DB Octubre.IntPrj\Network Model.IntPrjfolder\Network Data.IntPrjfolder\SING\SING.ElmNet\Single Busbar(2).ElmSubstat
T2.4 | \jmmauricio.IntUser\20141016 SING DB Octubre.IntPrj\Network Model.IntPrjfolder\Network Data.IntPrjfolder\SING\SING.ElmNet\Single Busbar(13).ElmSubstat
T2.4 | \jmmauricio.IntUser\20141016 SING DB Octubre.IntPrj\Network Model.IntPrjfolder\Network Data.IntPrjfolder\SING\SING.ElmNet\Single Busbar(12).ElmSubstat
T2.4 | \jmmauricio.IntUser\20141016 SING DB Octubre.IntPrj\Network Model.IntPrjfolder\Network Data.IntPrjfolder\SING\SING.ElmNet\Single Busbar(10).ElmSubstat
T2.4 | \jmmauricio.IntUser\20141016 SING DB Octubre.IntPrj\Network Model.IntPrjfolder\Network Data.IntPrjfolder\SING\SING.ElmNet\Single Busbar(11).ElmSubstat
T2.4 | \jmmauricio.IntUser\20141016 SING DB Octubre.IntPrj\Network Model.IntPrjfolder\Network Data.IntPrjfolder\SING\SING.ElmNet\Single Busbar(1).ElmSubstat
T2.4 | \jmmauricio.IntUser\20141016 SING DB Octubre.IntPrj\Network Model.IntPrjfolder\Network Data.IntPrjfolder\SING\SING.ElmNet\Valle de los Vientos 110 kV.ElmSubstat
T2(1) | \jmmauricio.IntUser\20141016 SING DB Octubre.IntPrj\Network Model.IntPrjfolder\Network Data.IntPrjfolder\SING\SING.ElmNet\Angamos 220.ElmSubstat
T2(2) | \jmmauricio.IntUser\20141016 SING DB Octubre.IntPrj\Network Model.IntPrjfolder\Network Data.IntPrjfolder\SING\SING.ElmNet\Angamos 220.ElmSubstat
T3 | \jmmauricio.IntUser\20141016 SING DB Octubre.IntPrj\Network Model.IntPrjfolder\Network Data.IntPrjfolder\SING\SING.ElmNet\Angamos 220.ElmSubstat
T3 | \jmmauricio.IntUser\20141016 SING DB Octubre.IntPrj\Network Model.IntPrjfolder\Network Data.IntPrjfolder\SING\SING.ElmNet\Double Busbar.ElmSubstat
T3 | \jmmauricio.IntUser\20141016 SING DB Octubre.IntPrj\Network Model.IntPrjfolder\Network Data.IntPrjfolder\SING\SING.ElmNet\Laberinto 220 kV.ElmSubstat
T3 | \jmmauricio.IntUser\20141016 SING DB Octubre.IntPrj\Network Model.IntPrjfolder\Network Data.IntPrjfolder\SING\SING.ElmNet\Nueva Zaldivar 220 kV.ElmSubstat
T3(1) | \jmmauricio.IntUser\20141016 SING DB Octubre.IntPrj\Network Model.IntPrjfolder\Network Data.IntPrjfolder\SING\SING.ElmNet\Angamos 220.ElmSubstat
T3(2) | \jmmauricio.IntUser\20141016 SING DB Octubre.IntPrj\Network Model.IntPrjfolder\Network Data.IntPrjfolder\SING\SING.ElmNet\Angamos 220.ElmSubstat
T4 | \jmmauricio.IntUser\20141016 SING DB Octubre.IntPrj\Network Model.IntPrjfolder\Network Data.IntPrjfolder\SING\SING.ElmNet\Angamos 220.ElmSubstat
T4 | \jmmauricio.IntUser\20141016 SING DB Octubre.IntPrj\Network Model.IntPrjfolder\Network Data.IntPrjfolder\SING\SING.ElmNet\Double Busbar.ElmSubstat
T4 | \jmmauricio.IntUser\20141016 SING DB Octubre.IntPrj\Network Model.IntPrjfolder\Network Data.IntPrjfolder\SING\SING.ElmNet\Laberinto 220 kV.ElmSubstat
T4 | \jmmauricio.IntUser\20141016 SING DB Octubre.IntPrj\Network Model.IntPrjfolder\Network Data.IntPrjfolder\SING\SING.ElmNet\Nueva Zaldivar 220 kV.ElmSubstat
T4(1) | \jmmauricio.IntUser\20141016 SING DB Octubre.IntPrj\Network Model.IntPrjfolder\Network Data.IntPrjfolder\SING\SING.ElmNet\Angamos 220.ElmSubstat
T5 | \jmmauricio.IntUser\20141016 SING DB Octubre.IntPrj\Network Model.IntPrjfolder\Network Data.IntPrjfolder\SING\SING.ElmNet\Angamos 220.ElmSubstat
T5 | \jmmauricio.IntUser\20141016 SING DB Octubre.IntPrj\Network Model.IntPrjfolder\Network Data.IntPrjfolder\SING\SING.ElmNet\Double Busbar.ElmSubstat
T5 | \jmmauricio.IntUser\20141016 SING DB Octubre.IntPrj\Network Model.IntPrjfolder\Network Data.IntPrjfolder\SING\SING.ElmNet\Laberinto 220 kV.ElmSubstat
T5 | \jmmauricio.IntUser\20141016 SING DB Octubre.IntPrj\Network Model.IntPrjfolder\Network Data.IntPrjfolder\SING\SING.ElmNet\Nueva Zaldivar 220 kV.ElmSubstat
T5.1 | \jmmauricio.IntUser\20141016 SING DB Octubre.IntPrj\Network Model.IntPrjfolder\Network Data.IntPrjfolder\SING\SING.ElmNet\Single Busbar(11).ElmSubstat
T5.1 | \jmmauricio.IntUser\20141016 SING DB Octubre.IntPrj\Network Model.IntPrjfolder\Network Data.IntPrjfolder\SING\SING.ElmNet\Single Busbar(1).ElmSubstat
T5.2 | \jmmauricio.IntUser\20141016 SING DB Octubre.IntPrj\Network Model.IntPrjfolder\Network Data.IntPrjfolder\SING\SING.ElmNet\Single Busbar(11).ElmSubstat
T5.2 | \jmmauricio.IntUser\20141016 SING DB Octubre.IntPrj\Network Model.IntPrjfolder\Network Data.IntPrjfolder\SING\SING.ElmNet\Single Busbar(1).ElmSubstat
T5(1) | \jmmauricio.IntUser\20141016 SING DB Octubre.IntPrj\Network Model.IntPrjfolder\Network Data.IntPrjfolder\SING\SING.ElmNet\Angamos 220.ElmSubstat
T6 | \jmmauricio.IntUser\20141016 SING DB Octubre.IntPrj\Network Model.IntPrjfolder\Network Data.IntPrjfolder\SING\SING.ElmNet\Angamos 220.ElmSubstat
T6 | \jmmauricio.IntUser\20141016 SING DB Octubre.IntPrj\Network Model.IntPrjfolder\Network Data.IntPrjfolder\SING\SING.ElmNet\Double Busbar.ElmSubstat
T6 | \jmmauricio.IntUser\20141016 SING DB Octubre.IntPrj\Network Model.IntPrjfolder\Network Data.IntPrjfolder\SING\SING.ElmNet\Laberinto 220 kV.ElmSubstat
T6 | \jmmauricio.IntUser\20141016 SING DB Octubre.IntPrj\Network Model.IntPrjfolder\Network Data.IntPrjfolder\SING\SING.ElmNet\Nueva Zaldivar 220 kV.ElmSubstat
T6(1) | \jmmauricio.IntUser\20141016 SING DB Octubre.IntPrj\Network Model.IntPrjfolder\Network Data.IntPrjfolder\SING\SING.ElmNet\Double Busbar.ElmSubstat
T6(1) | \jmmauricio.IntUser\20141016 SING DB Octubre.IntPrj\Network Model.IntPrjfolder\Network Data.IntPrjfolder\SING\SING.ElmNet\Laberinto 220 kV.ElmSubstat
T6(1) | \jmmauricio.IntUser\20141016 SING DB Octubre.IntPrj\Network Model.IntPrjfolder\Network Data.IntPrjfolder\SING\SING.ElmNet\Nueva Zaldivar 220 kV.ElmSubstat
T6(2) | \jmmauricio.IntUser\20141016 SING DB Octubre.IntPrj\Network Model.IntPrjfolder\Network Data.IntPrjfolder\SING\SING.ElmNet\Double Busbar.ElmSubstat
T6(2) | \jmmauricio.IntUser\20141016 SING DB Octubre.IntPrj\Network Model.IntPrjfolder\Network Data.IntPrjfolder\SING\SING.ElmNet\Laberinto 220 kV.ElmSubstat
T6(2) | \jmmauricio.IntUser\20141016 SING DB Octubre.IntPrj\Network Model.IntPrjfolder\Network Data.IntPrjfolder\SING\SING.ElmNet\Nueva Zaldivar 220 kV.ElmSubstat
T6(3) | \jmmauricio.IntUser\20141016 SING DB Octubre.IntPrj\Network Model.IntPrjfolder\Network Data.IntPrjfolder\SING\SING.ElmNet\Double Busbar.ElmSubstat
T6(3) | \jmmauricio.IntUser\20141016 SING DB Octubre.IntPrj\Network Model.IntPrjfolder\Network Data.IntPrjfolder\SING\SING.ElmNet\Laberinto 220 kV.ElmSubstat
T6(3) | \jmmauricio.IntUser\20141016 SING DB Octubre.IntPrj\Network Model.IntPrjfolder\Network Data.IntPrjfolder\SING\SING.ElmNet\Nueva Zaldivar 220 kV.ElmSubstat
T6(4) | \jmmauricio.IntUser\20141016 SING DB Octubre.IntPrj\Network Model.IntPrjfolder\Network Data.IntPrjfolder\SING\SING.ElmNet\Double Busbar.ElmSubstat
T6(4) | \jmmauricio.IntUser\20141016 SING DB Octubre.IntPrj\Network Model.IntPrjfolder\Network Data.IntPrjfolder\SING\SING.ElmNet\Laberinto 220 kV.ElmSubstat
T6(5) | \jmmauricio.IntUser\20141016 SING DB Octubre.IntPrj\Network Model.IntPrjfolder\Network Data.IntPrjfolder\SING\SING.ElmNet\Double Busbar.ElmSubstat
T6(5) | \jmmauricio.IntUser\20141016 SING DB Octubre.IntPrj\Network Model.IntPrjfolder\Network Data.IntPrjfolder\SING\SING.ElmNet\Laberinto 220 kV.ElmSubstat
T6(6) | \jmmauricio.IntUser\20141016 SING DB Octubre.IntPrj\Network Model.IntPrjfolder\Network Data.IntPrjfolder\SING\SING.ElmNet\Laberinto 220 kV.ElmSubstat
T6(7) | \jmmauricio.IntUser\20141016 SING DB Octubre.IntPrj\Network Model.IntPrjfolder\Network Data.IntPrjfolder\SING\SING.ElmNet\Laberinto 220 kV.ElmSubstat
T6(8) | \jmmauricio.IntUser\20141016 SING DB Octubre.IntPrj\Network Model.IntPrjfolder\Network Data.IntPrjfolder\SING\SING.ElmNet\Laberinto 220 kV.ElmSubstat
T7 | \jmmauricio.IntUser\20141016 SING DB Octubre.IntPrj\Network Model.IntPrjfolder\Network Data.IntPrjfolder\SING\SING.ElmNet\Angamos 220.ElmSubstat
T7 | \jmmauricio.IntUser\20141016 SING DB Octubre.IntPrj\Network Model.IntPrjfolder\Network Data.IntPrjfolder\SING\SING.ElmNet\Double Busbar.ElmSubstat
T7 | \jmmauricio.IntUser\20141016 SING DB Octubre.IntPrj\Network Model.IntPrjfolder\Network Data.IntPrjfolder\SING\SING.ElmNet\Laberinto 220 kV.ElmSubstat
T7 | \jmmauricio.IntUser\20141016 SING DB Octubre.IntPrj\Network Model.IntPrjfolder\Network Data.IntPrjfolder\SING\SING.ElmNet\Nueva Zaldivar 220 kV.ElmSubstat
T7(1) | \jmmauricio.IntUser\20141016 SING DB Octubre.IntPrj\Network Model.IntPrjfolder\Network Data.IntPrjfolder\SING\SING.ElmNet\Double Busbar.ElmSubstat
T7(1) | \jmmauricio.IntUser\20141016 SING DB Octubre.IntPrj\Network Model.IntPrjfolder\Network Data.IntPrjfolder\SING\SING.ElmNet\Laberinto 220 kV.ElmSubstat
T7(1) | \jmmauricio.IntUser\20141016 SING DB Octubre.IntPrj\Network Model.IntPrjfolder\Network Data.IntPrjfolder\SING\SING.ElmNet\Nueva Zaldivar 220 kV.ElmSubstat
T7(2) | \jmmauricio.IntUser\20141016 SING DB Octubre.IntPrj\Network Model.IntPrjfolder\Network Data.IntPrjfolder\SING\SING.ElmNet\Double Busbar.ElmSubstat
T7(2) | \jmmauricio.IntUser\20141016 SING DB Octubre.IntPrj\Network Model.IntPrjfolder\Network Data.IntPrjfolder\SING\SING.ElmNet\Laberinto 220 kV.ElmSubstat
T7(2) | \jmmauricio.IntUser\20141016 SING DB Octubre.IntPrj\Network Model.IntPrjfolder\Network Data.IntPrjfolder\SING\SING.ElmNet\Nueva Zaldivar 220 kV.ElmSubstat
T7(3) | \jmmauricio.IntUser\20141016 SING DB Octubre.IntPrj\Network Model.IntPrjfolder\Network Data.IntPrjfolder\SING\SING.ElmNet\Double Busbar.ElmSubstat
T7(3) | \jmmauricio.IntUser\20141016 SING DB Octubre.IntPrj\Network Model.IntPrjfolder\Network Data.IntPrjfolder\SING\SING.ElmNet\Laberinto 220 kV.ElmSubstat
T7(3) | \jmmauricio.IntUser\20141016 SING DB Octubre.IntPrj\Network Model.IntPrjfolder\Network Data.IntPrjfolder\SING\SING.ElmNet\Nueva Zaldivar 220 kV.ElmSubstat
T7(4) | \jmmauricio.IntUser\20141016 SING DB Octubre.IntPrj\Network Model.IntPrjfolder\Network Data.IntPrjfolder\SING\SING.ElmNet\Double Busbar.ElmSubstat
T7(4) | \jmmauricio.IntUser\20141016 SING DB Octubre.IntPrj\Network Model.IntPrjfolder\Network Data.IntPrjfolder\SING\SING.ElmNet\Laberinto 220 kV.ElmSubstat
T7(5) | \jmmauricio.IntUser\20141016 SING DB Octubre.IntPrj\Network Model.IntPrjfolder\Network Data.IntPrjfolder\SING\SING.ElmNet\Double Busbar.ElmSubstat
T7(5) | \jmmauricio.IntUser\20141016 SING DB Octubre.IntPrj\Network Model.IntPrjfolder\Network Data.IntPrjfolder\SING\SING.ElmNet\Laberinto 220 kV.ElmSubstat
T7(6) | \jmmauricio.IntUser\20141016 SING DB Octubre.IntPrj\Network Model.IntPrjfolder\Network Data.IntPrjfolder\SING\SING.ElmNet\Laberinto 220 kV.ElmSubstat
T7(7) | \jmmauricio.IntUser\20141016 SING DB Octubre.IntPrj\Network Model.IntPrjfolder\Network Data.IntPrjfolder\SING\SING.ElmNet\Laberinto 220 kV.ElmSubstat
T7(8) | \jmmauricio.IntUser\20141016 SING DB Octubre.IntPrj\Network Model.IntPrjfolder\Network Data.IntPrjfolder\SING\SING.ElmNet\Laberinto 220 kV.ElmSubstat
T8 | \jmmauricio.IntUser\20141016 SING DB Octubre.IntPrj\Network Model.IntPrjfolder\Network Data.IntPrjfolder\SING\SING.ElmNet\Angamos 220.ElmSubstat
T8 | \jmmauricio.IntUser\20141016 SING DB Octubre.IntPrj\Network Model.IntPrjfolder\Network Data.IntPrjfolder\SING\SING.ElmNet\Double Busbar.ElmSubstat
T8 | \jmmauricio.IntUser\20141016 SING DB Octubre.IntPrj\Network Model.IntPrjfolder\Network Data.IntPrjfolder\SING\SING.ElmNet\Laberinto 220 kV.ElmSubstat
T8 | \jmmauricio.IntUser\20141016 SING DB Octubre.IntPrj\Network Model.IntPrjfolder\Network Data.IntPrjfolder\SING\SING.ElmNet\Nueva Zaldivar 220 kV.ElmSubstat
T8(1) | \jmmauricio.IntUser\20141016 SING DB Octubre.IntPrj\Network Model.IntPrjfolder\Network Data.IntPrjfolder\SING\SING.ElmNet\Nueva Zaldivar 220 kV.ElmSubstat
T8(2) | \jmmauricio.IntUser\20141016 SING DB Octubre.IntPrj\Network Model.IntPrjfolder\Network Data.IntPrjfolder\SING\SING.ElmNet\Nueva Zaldivar 220 kV.ElmSubstat
T9 | \jmmauricio.IntUser\20141016 SING DB Octubre.IntPrj\Network Model.IntPrjfolder\Network Data.IntPrjfolder\SING\SING.ElmNet\Angamos 220.ElmSubstat
T9 | \jmmauricio.IntUser\20141016 SING DB Octubre.IntPrj\Network Model.IntPrjfolder\Network Data.IntPrjfolder\SING\SING.ElmNet\Double Busbar.ElmSubstat
T9 | \jmmauricio.IntUser\20141016 SING DB Octubre.IntPrj\Network Model.IntPrjfolder\Network Data.IntPrjfolder\SING\SING.ElmNet\Laberinto 220 kV.ElmSubstat
T9 | \jmmauricio.IntUser\20141016 SING DB Octubre.IntPrj\Network Model.IntPrjfolder\Network Data.IntPrjfolder\SING\SING.ElmNet\Nueva Zaldivar 220 kV.ElmSubstat
T9(1) | \jmmauricio.IntUser\20141016 SING DB Octubre.IntPrj\Network Model.IntPrjfolder\Network Data.IntPrjfolder\SING\SING.ElmNet\Nueva Zaldivar 220 kV.ElmSubstat
T9(2) | \jmmauricio.IntUser\20141016 SING DB Octubre.IntPrj\Network Model.IntPrjfolder\Network Data.IntPrjfolder\SING\SING.ElmNet\Nueva Zaldivar 220 kV.ElmSubstat
Tamaya 11 | \jmmauricio.IntUser\20141016 SING DB Octubre.IntPrj\Network Model.IntPrjfolder\Network Data.IntPrjfolder\SING\SING.ElmNet
Tamaya 110 | \jmmauricio.IntUser\20141016 SING DB Octubre.IntPrj\Network Model.IntPrjfolder\Network Data.IntPrjfolder\SING\SING.ElmNet
Tap off Alto Hospicio | \jmmauricio.IntUser\20141016 SING DB Octubre.IntPrj\Network Model.IntPrjfolder\Network Data.IntPrjfolder\SING\SING.ElmNet\Cóndores-Dragón.ElmBranch
tap off B/S1 Reactor Esc. | \jmmauricio.IntUser\20141016 SING DB Octubre.IntPrj\Network Model.IntPrjfolder\Network Data.IntPrjfolder\SING\SING.ElmNet\xrw GA Domeyko-Escondida A.ElmBranch
tap off B/S2 Reactor Esc. | \jmmauricio.IntUser\20141016 SING DB Octubre.IntPrj\Network Model.IntPrjfolder\Network Data.IntPrjfolder\SING\SING.ElmNet
Tap Off Barriles 220 kV #1 | \jmmauricio.IntUser\20141016 SING DB Octubre.IntPrj\Network Model.IntPrjfolder\Network Data.IntPrjfolder\SING\SING.ElmNet\rw NG Norgener-Crucero #1.ElmBranch
Tap Off Barriles 220 kV #2 | \jmmauricio.IntUser\20141016 SING DB Octubre.IntPrj\Network Model.IntPrjfolder\Network Data.IntPrjfolder\SING\SING.ElmNet\rw NG Norgener-Crucero #2.ElmBranch
tap off C.D. Estandartes 13.2 | \jmmauricio.IntUser\20141016 SING DB Octubre.IntPrj\Network Model.IntPrjfolder\Network Data.IntPrjfolder\SING\SING.ElmNet\C.D. Zofri-Iquique cto Nº1.ElmBranch
tap off Capricornio | \jmmauricio.IntUser\20141016 SING DB Octubre.IntPrj\Network Model.IntPrjfolder\Network Data.IntPrjfolder\SING\SING.ElmNet\rw ED Chacaya-Mantos Blancos.ElmBranch
tap off Collahuasi UGs | \jmmauricio.IntUser\20141016 SING DB Octubre.IntPrj\Network Model.IntPrjfolder\Network Data.IntPrjfolder\SING\SING.ElmNet\Línea.ElmBranch
tap off Desalant | \jmmauricio.IntUser\20141016 SING DB Octubre.IntPrj\Network Model.IntPrjfolder\Network Data.IntPrjfolder\SING\SING.ElmNet\rw ED Mejillones-Antofagasta.ElmBranch
tap off Dolores | \jmmauricio.IntUser\20141016 SING DB Octubre.IntPrj\Network Model.IntPrjfolder\Network Data.IntPrjfolder\SING\SING.ElmNet\rw ED Arica-Dolores.ElmBranch
tap off El Aguila | \jmmauricio.IntUser\20141016 SING DB Octubre.IntPrj\Network Model.IntPrjfolder\Network Data.IntPrjfolder\SING\SING.ElmNet\rw ED Chapiquiña-Arica.ElmBranch
tap off El Loa #6A | \jmmauricio.IntUser\20141016 SING DB Octubre.IntPrj\Network Model.IntPrjfolder\Network Data.IntPrjfolder\SING\SING.ElmNet\rw EA Tocopilla-Crucero #6A.ElmBranch
tap off El Loa #7A | \jmmauricio.IntUser\20141016 SING DB Octubre.IntPrj\Network Model.IntPrjfolder\Network Data.IntPrjfolder\SING\SING.ElmNet\rw EA Tocopilla-Crucero #7A.ElmBranch
tap off El Negro | \jmmauricio.IntUser\20141016 SING DB Octubre.IntPrj\Network Model.IntPrjfolder\Network Data.IntPrjfolder\SING\SING.ElmNet\rw ED Capricornio-Alto Norte.ElmBranch
tap off Enaex | \jmmauricio.IntUser\20141016 SING DB Octubre.IntPrj\Network Model.IntPrjfolder\Network Data.IntPrjfolder\SING\SING.ElmNet\xrw GA Endesa-Enaex.ElmBranch
Tap Off Enlace | \jmmauricio.IntUser\20141016 SING DB Octubre.IntPrj\Network Model.IntPrjfolder\Network Data.IntPrjfolder\SING\SING.ElmNet\Muelle - Guayaque 110kV.ElmBranch
tap off La Cruz #1 | \jmmauricio.IntUser\20141016 SING DB Octubre.IntPrj\Network Model.IntPrjfolder\Network Data.IntPrjfolder\SING\SING.ElmNet\rw NG Norgener-Crucero #1.ElmBranch
tap off La Cruz #2 | \jmmauricio.IntUser\20141016 SING DB Octubre.IntPrj\Network Model.IntPrjfolder\Network Data.IntPrjfolder\SING\SING.ElmNet\rw NG Norgener-Crucero #2.ElmBranch
tap off La Negra | \jmmauricio.IntUser\20141016 SING DB Octubre.IntPrj\Network Model.IntPrjfolder\Network Data.IntPrjfolder\SING\SING.ElmNet\rw ED Antofagasta-La Negra.ElmBranch
Tap Off Llanos | \jmmauricio.IntUser\20141016 SING DB Octubre.IntPrj\Network Model.IntPrjfolder\Network Data.IntPrjfolder\SING\SING.ElmNet
tap off N. Victoria | \jmmauricio.IntUser\20141016 SING DB Octubre.IntPrj\Network Model.IntPrjfolder\Network Data.IntPrjfolder\SING\SING.ElmNet\rw ED Crucero-Lagunas #1.ElmBranch
tap off Oeste | \jmmauricio.IntUser\20141016 SING DB Octubre.IntPrj\Network Model.IntPrjfolder\Network Data.IntPrjfolder\SING\SING.ElmNet\rw AG Andes-Laberinto.ElmBranch
tap off Pampa | \jmmauricio.IntUser\20141016 SING DB Octubre.IntPrj\Network Model.IntPrjfolder\Network Data.IntPrjfolder\SING\SING.ElmNet\rw ED Mejillones-Antofagasta.ElmBranch
tap off reactor Andes | \jmmauricio.IntUser\20141016 SING DB Octubre.IntPrj\Network Model.IntPrjfolder\Network Data.IntPrjfolder\SING\SING.ElmNet\rw AG Salta-Andes.ElmBranch
tap off reactor Salta | \jmmauricio.IntUser\20141016 SING DB Octubre.IntPrj\Network Model.IntPrjfolder\Network Data.IntPrjfolder\SING\SING.ElmNet\rw AG Salta-Andes.ElmBranch
tap off SdC | \jmmauricio.IntUser\20141016 SING DB Octubre.IntPrj\Network Model.IntPrjfolder\Network Data.IntPrjfolder\SING\SING.ElmNet\XRW TL Esmeralda-Uribe.ElmBranch
Tarapacá 220 | \jmmauricio.IntUser\20141016 SING DB Octubre.IntPrj\Network Model.IntPrjfolder\Network Data.IntPrjfolder\SING\SING.ElmNet
Tarapacá 6.6 B1 | \jmmauricio.IntUser\20141016 SING DB Octubre.IntPrj\Network Model.IntPrjfolder\Network Data.IntPrjfolder\SING\SING.ElmNet\Tarapacá 6.6.ElmSubstat
Tarapacá 6.6 B2 | \jmmauricio.IntUser\20141016 SING DB Octubre.IntPrj\Network Model.IntPrjfolder\Network Data.IntPrjfolder\SING\SING.ElmNet\Tarapacá 6.6.ElmSubstat
Tarapacá CTTAR 13.8 | \jmmauricio.IntUser\20141016 SING DB Octubre.IntPrj\Network Model.IntPrjfolder\Network Data.IntPrjfolder\SING\SING.ElmNet
Tarapacá TGTAR 11.5 | \jmmauricio.IntUser\20141016 SING DB Octubre.IntPrj\Network Model.IntPrjfolder\Network Data.IntPrjfolder\SING\SING.ElmNet
Terminal | \jmmauricio.IntUser\20141016 SING DB Octubre.IntPrj\Network Model.IntPrjfolder\Network Data.IntPrjfolder\SING\SING.ElmNet\rw ED Arica-Dolores.ElmBranch
Terminal(1) | \jmmauricio.IntUser\20141016 SING DB Octubre.IntPrj\Network Model.IntPrjfolder\Network Data.IntPrjfolder\SING\SING.ElmNet
Terminal(11) | \jmmauricio.IntUser\20141016 SING DB Octubre.IntPrj\Network Model.IntPrjfolder\Network Data.IntPrjfolder\SING\SING.ElmNet
Terminal(12) | \jmmauricio.IntUser\20141016 SING DB Octubre.IntPrj\Network Model.IntPrjfolder\Network Data.IntPrjfolder\SING\SING.ElmNet
Terminal(13) | \jmmauricio.IntUser\20141016 SING DB Octubre.IntPrj\Network Model.IntPrjfolder\Network Data.IntPrjfolder\SING\SING.ElmNet
Terminal(4) | \jmmauricio.IntUser\20141016 SING DB Octubre.IntPrj\Network Model.IntPrjfolder\Network Data.IntPrjfolder\SING\SING.ElmNet
Terminal(5) | \jmmauricio.IntUser\20141016 SING DB Octubre.IntPrj\Network Model.IntPrjfolder\Network Data.IntPrjfolder\SING\SING.ElmNet
Terminal(6) | \jmmauricio.IntUser\20141016 SING DB Octubre.IntPrj\Network Model.IntPrjfolder\Network Data.IntPrjfolder\SING\SING.ElmNet
Terminal(7) | \jmmauricio.IntUser\20141016 SING DB Octubre.IntPrj\Network Model.IntPrjfolder\Network Data.IntPrjfolder\SING\SING.ElmNet
Terminal(8) | \jmmauricio.IntUser\20141016 SING DB Octubre.IntPrj\Network Model.IntPrjfolder\Network Data.IntPrjfolder\SING\SING.ElmNet
Terminal(9) | \jmmauricio.IntUser\20141016 SING DB Octubre.IntPrj\Network Model.IntPrjfolder\Network Data.IntPrjfolder\SING\SING.ElmNet
Tocopilla 100/A | \jmmauricio.IntUser\20141016 SING DB Octubre.IntPrj\Network Model.IntPrjfolder\Network Data.IntPrjfolder\SING\SING.ElmNet
Tocopilla 13.8 | \jmmauricio.IntUser\20141016 SING DB Octubre.IntPrj\Network Model.IntPrjfolder\Network Data.IntPrjfolder\SING\SING.ElmNet
Tocopilla 220 B1 | \jmmauricio.IntUser\20141016 SING DB Octubre.IntPrj\Network Model.IntPrjfolder\Network Data.IntPrjfolder\SING\SING.ElmNet\Tocopilla220.ElmSubstat
Tocopilla 220 B2 | \jmmauricio.IntUser\20141016 SING DB Octubre.IntPrj\Network Model.IntPrjfolder\Network Data.IntPrjfolder\SING\SING.ElmNet\Tocopilla220.ElmSubstat
Tocopilla 5 A | \jmmauricio.IntUser\20141016 SING DB Octubre.IntPrj\Network Model.IntPrjfolder\Network Data.IntPrjfolder\SING\SING.ElmNet
Tocopilla 5 B | \jmmauricio.IntUser\20141016 SING DB Octubre.IntPrj\Network Model.IntPrjfolder\Network Data.IntPrjfolder\SING\SING.ElmNet
Tocopilla 5 C | \jmmauricio.IntUser\20141016 SING DB Octubre.IntPrj\Network Model.IntPrjfolder\Network Data.IntPrjfolder\SING\SING.ElmNet
Tocopilla 5 D | \jmmauricio.IntUser\20141016 SING DB Octubre.IntPrj\Network Model.IntPrjfolder\Network Data.IntPrjfolder\SING\SING.ElmNet
Tocopilla 5 E | \jmmauricio.IntUser\20141016 SING DB Octubre.IntPrj\Network Model.IntPrjfolder\Network Data.IntPrjfolder\SING\SING.ElmNet
Tocopilla Booster | \jmmauricio.IntUser\20141016 SING DB Octubre.IntPrj\Network Model.IntPrjfolder\Network Data.IntPrjfolder\SING\SING.ElmNet
Tocopilla TG1 | \jmmauricio.IntUser\20141016 SING DB Octubre.IntPrj\Network Model.IntPrjfolder\Network Data.IntPrjfolder\SING\SING.ElmNet
Tocopilla TG2 | \jmmauricio.IntUser\20141016 SING DB Octubre.IntPrj\Network Model.IntPrjfolder\Network Data.IntPrjfolder\SING\SING.ElmNet
Tocopilla TG3 | \jmmauricio.IntUser\20141016 SING DB Octubre.IntPrj\Network Model.IntPrjfolder\Network Data.IntPrjfolder\SING\SING.ElmNet
Tocopilla U10 | \jmmauricio.IntUser\20141016 SING DB Octubre.IntPrj\Network Model.IntPrjfolder\Network Data.IntPrjfolder\SING\SING.ElmNet
Tocopilla U11 | \jmmauricio.IntUser\20141016 SING DB Octubre.IntPrj\Network Model.IntPrjfolder\Network Data.IntPrjfolder\SING\SING.ElmNet
Tocopilla U12 | \jmmauricio.IntUser\20141016 SING DB Octubre.IntPrj\Network Model.IntPrjfolder\Network Data.IntPrjfolder\SING\SING.ElmNet
Tocopilla U13 | \jmmauricio.IntUser\20141016 SING DB Octubre.IntPrj\Network Model.IntPrjfolder\Network Data.IntPrjfolder\SING\SING.ElmNet
Tocopilla U14 | \jmmauricio.IntUser\20141016 SING DB Octubre.IntPrj\Network Model.IntPrjfolder\Network Data.IntPrjfolder\SING\SING.ElmNet
Tocopilla U15 | \jmmauricio.IntUser\20141016 SING DB Octubre.IntPrj\Network Model.IntPrjfolder\Network Data.IntPrjfolder\SING\SING.ElmNet
Tocopilla U16 | \jmmauricio.IntUser\20141016 SING DB Octubre.IntPrj\Network Model.IntPrjfolder\Network Data.IntPrjfolder\SING\SING.ElmNet
UGs 6.3 | \jmmauricio.IntUser\20141016 SING DB Octubre.IntPrj\Network Model.IntPrjfolder\Network Data.IntPrjfolder\SING\SING.ElmNet
Valle de los Vientos 110 kV | \jmmauricio.IntUser\20141016 SING DB Octubre.IntPrj\Network Model.IntPrjfolder\Network Data.IntPrjfolder\SING\SING.ElmNet\Valle de los Vientos 110 kV.ElmSubstat
Valle de los Vientos 110kV | \jmmauricio.IntUser\20141016 SING DB Octubre.IntPrj\Network Model.IntPrjfolder\Network Data.IntPrjfolder\SING\SING.ElmNet
VDLV 23 kV B1 | \jmmauricio.IntUser\20141016 SING DB Octubre.IntPrj\Network Model.IntPrjfolder\Network Data.IntPrjfolder\SING\SING.ElmNet\Valle de los Vientos 23kV.ElmSubstat
VDLV 23 kV B2 | \jmmauricio.IntUser\20141016 SING DB Octubre.IntPrj\Network Model.IntPrjfolder\Network Data.IntPrjfolder\SING\SING.ElmNet\Valle de los Vientos 23kV.ElmSubstat
Vitor 23 | \jmmauricio.IntUser\20141016 SING DB Octubre.IntPrj\Network Model.IntPrjfolder\Network Data.IntPrjfolder\SING\SING.ElmNet\Single Busbar(4).ElmSubstat
Zaldívar 220 B1 | \jmmauricio.IntUser\20141016 SING DB Octubre.IntPrj\Network Model.IntPrjfolder\Network Data.IntPrjfolder\SING\SING.ElmNet
Zaldívar 220 B2 | \jmmauricio.IntUser\20141016 SING DB Octubre.IntPrj\Network Model.IntPrjfolder\Network Data.IntPrjfolder\SING\SING.ElmNet
Zaldívar 23 B1 | \jmmauricio.IntUser\20141016 SING DB Octubre.IntPrj\Network Model.IntPrjfolder\Network Data.IntPrjfolder\SING\SING.ElmNet\Zaldívar 23.ElmSubstat
Zaldívar 23 B2 | \jmmauricio.IntUser\20141016 SING DB Octubre.IntPrj\Network Model.IntPrjfolder\Network Data.IntPrjfolder\SING\SING.ElmNet\Zaldívar 23.ElmSubstat
Zaldivar 66 | \jmmauricio.IntUser\20141016 SING DB Octubre.IntPrj\Network Model.IntPrjfolder\Network Data.IntPrjfolder\SING\SING.ElmNet
Zaldívar Agua Fresca 6.6 1 | \jmmauricio.IntUser\20141016 SING DB Octubre.IntPrj\Network Model.IntPrjfolder\Network Data.IntPrjfolder\SING\SING.ElmNet
Zaldívar Agua Fresca 6.6 2 | \jmmauricio.IntUser\20141016 SING DB Octubre.IntPrj\Network Model.IntPrjfolder\Network Data.IntPrjfolder\SING\SING.ElmNet
Zaldivar Agua Fresca 66 - 1 | \jmmauricio.IntUser\20141016 SING DB Octubre.IntPrj\Network Model.IntPrjfolder\Network Data.IntPrjfolder\SING\SING.ElmNet
Zaldivar Agua Fresca 66 - 2 | \jmmauricio.IntUser\20141016 SING DB Octubre.IntPrj\Network Model.IntPrjfolder\Network Data.IntPrjfolder\SING\SING.ElmNet\xrw NG S/E Zaldívar-Zaldívar 6.6.ElmBranch

## Hoja 8
id_digsilent | [8 empty] | node_id_osm
Aguas Blancas 220 kV | \Pedro.IntUser\Chile\20141016 SING DB Octubre.IntPrj\Network Model.IntPrjfolder\Network Data.IntPrjfolder\SING\SING.ElmNet\rw GA O'Higgins-Domeyko.ElmBranch | \Pedro.IntUser\Chile\20141016 SING DB Octubre.IntPrj\Network Model.IntPrjfolder\Network Data.IntPrjfolder\SING\SING.ElmNet | \Pedro.IntUser\Chile\20141016 SING DB Octubre.IntPrj\Network Model.IntPrjfolder\Network Data.IntPrjfolder\Areas.IntArea\Norte de Chile.ElmArea | 0 | AC | Busbar | ABC | 220.
Alto Norte 110 | \Pedro.IntUser\Chile\20141016 SING DB Octubre.IntPrj\Network Model.IntPrjfolder\Network Data.IntPrjfolder\SING\SING.ElmNet | \Pedro.IntUser\Chile\20141016 SING DB Octubre.IntPrj\Network Model.IntPrjfolder\Network Data.IntPrjfolder\SING\SING.ElmNet | \Pedro.IntUser\Chile\20141016 SING DB Octubre.IntPrj\Network Model.IntPrjfolder\Network Data.IntPrjfolder\Areas.IntArea\Norte de Chile.ElmArea | 0 | AC | Busbar | ABC | 110.
Andes 220 | \Pedro.IntUser\Chile\20141016 SING DB Octubre.IntPrj\Network Model.IntPrjfolder\Network Data.IntPrjfolder\SING\SING.ElmNet | \Pedro.IntUser\Chile\20141016 SING DB Octubre.IntPrj\Network Model.IntPrjfolder\Network Data.IntPrjfolder\SING\SING.ElmNet | \Pedro.IntUser\Chile\20141016 SING DB Octubre.IntPrj\Network Model.IntPrjfolder\Network Data.IntPrjfolder\Areas.IntArea\Norte de Chile.ElmArea | 0 | AC | Busbar | ABC | 220.
Andes 345 | \Pedro.IntUser\Chile\20141016 SING DB Octubre.IntPrj\Network Model.IntPrjfolder\Network Data.IntPrjfolder\SING\SING.ElmNet | \Pedro.IntUser\Chile\20141016 SING DB Octubre.IntPrj\Network Model.IntPrjfolder\Network Data.IntPrjfolder\SING\SING.ElmNet | \Pedro.IntUser\Chile\20141016 SING DB Octubre.IntPrj\Network Model.IntPrjfolder\Network Data.IntPrjfolder\Areas.IntArea\Norte de Chile.ElmArea | 0 | AC | Busbar | ABC | 345.
Andes Reactor Shunt 345 | \Pedro.IntUser\Chile\20141016 SING DB Octubre.IntPrj\Network Model.IntPrjfolder\Network Data.IntPrjfolder\SING\SING.ElmNet | \Pedro.IntUser\Chile\20141016 SING DB Octubre.IntPrj\Network Model.IntPrjfolder\Network Data.IntPrjfolder\SING\SING.ElmNet | \Pedro.IntUser\Chile\20141016 SING DB Octubre.IntPrj\Network Model.IntPrjfolder\Network Data.IntPrjfolder\Areas.IntArea\Norte de Chile.ElmArea | 0 | AC | Busbar | ABC | 345.
Angamos B1 | \Pedro.IntUser\Chile\20141016 SING DB Octubre.IntPrj\Network Model.IntPrjfolder\Network Data.IntPrjfolder\SING\SING.ElmNet\Angamos 220.ElmSubstat | \Pedro.IntUser\Chile\20141016 SING DB Octubre.IntPrj\Network Model.IntPrjfolder\Network Data.IntPrjfolder\SING\SING.ElmNet | \Pedro.IntUser\Chile\20141016 SING DB Octubre.IntPrj\Network Model.IntPrjfolder\Network Data.IntPrjfolder\Areas.IntArea\Norte de Chile.ElmArea | 0 | AC | Busbar | ABC | 220.
Angamos B2 | \Pedro.IntUser\Chile\20141016 SING DB Octubre.IntPrj\Network Model.IntPrjfolder\Network Data.IntPrjfolder\SING\SING.ElmNet\Angamos 220.ElmSubstat | \Pedro.IntUser\Chile\20141016 SING DB Octubre.IntPrj\Network Model.IntPrjfolder\Network Data.IntPrjfolder\SING\SING.ElmNet | \Pedro.IntUser\Chile\20141016 SING DB Octubre.IntPrj\Network Model.IntPrjfolder\Network Data.IntPrjfolder\Areas.IntArea\Norte de Chile.ElmArea | 0 | AC | Busbar | ABC | 220.
Antofagasta 110 | \Pedro.IntUser\Chile\20141016 SING DB Octubre.IntPrj\Network Model.IntPrjfolder\Network Data.IntPrjfolder\SING\SING.ElmNet | \Pedro.IntUser\Chile\20141016 SING DB Octubre.IntPrj\Network Model.IntPrjfolder\Network Data.IntPrjfolder\SING\SING.ElmNet | \Pedro.IntUser\Chile\20141016 SING DB Octubre.IntPrj\Network Model.IntPrjfolder\Network Data.IntPrjfolder\Areas.IntArea\Norte de Chile.ElmArea | 0 | AC | Busbar | ABC | 110.
Antofagasta El Negro 110 | \Pedro.IntUser\Chile\20141016 SING DB Octubre.IntPrj\Network Model.IntPrjfolder\Network Data.IntPrjfolder\SING\SING.ElmNet | \Pedro.IntUser\Chile\20141016 SING DB Octubre.IntPrj\Network Model.IntPrjfolder\Network Data.IntPrjfolder\SING\SING.ElmNet | \Pedro.IntUser\Chile\20141016 SING DB Octubre.IntPrj\Network Model.IntPrjfolder\Network Data.IntPrjfolder\Areas.IntArea\Norte de Chile.ElmArea | 0 | AC | Busbar | ABC | 110.
Antucoya 110 | \Pedro.IntUser\Chile\20141016 SING DB Octubre.IntPrj\Network Model.IntPrjfolder\Network Data.IntPrjfolder\SING\SING.ElmNet\Single Busbar(6).ElmSubstat | \Pedro.IntUser\Chile\20141016 SING DB Octubre.IntPrj\Network Model.IntPrjfolder\Network Data.IntPrjfolder\SING\SING.ElmNet | \Pedro.IntUser\Chile\20141016 SING DB Octubre.IntPrj\Network Model.IntPrjfolder\Network Data.IntPrjfolder\Areas.IntArea\Norte de Chile.ElmArea | 0 | AC | Busbar | ABC | 110.
Arica 110 | \Pedro.IntUser\Chile\20141016 SING DB Octubre.IntPrj\Network Model.IntPrjfolder\Network Data.IntPrjfolder\SING\SING.ElmNet | \Pedro.IntUser\Chile\20141016 SING DB Octubre.IntPrj\Network Model.IntPrjfolder\Network Data.IntPrjfolder\SING\SING.ElmNet | \Pedro.IntUser\Chile\20141016 SING DB Octubre.IntPrj\Network Model.IntPrjfolder\Network Data.IntPrjfolder\Areas.IntArea\Norte de Chile.ElmArea | 0 | AC | Busbar | ABC | 110.
C. Atacama 1 | \Pedro.IntUser\Chile\20141016 SING DB Octubre.IntPrj\Network Model.IntPrjfolder\Network Data.IntPrjfolder\SING\SING.ElmNet\Gas Atacama 220.ElmSubstat | \Pedro.IntUser\Chile\20141016 SING DB Octubre.IntPrj\Network Model.IntPrjfolder\Network Data.IntPrjfolder\SING\SING.ElmNet | \Pedro.IntUser\Chile\20141016 SING DB Octubre.IntPrj\Network Model.IntPrjfolder\Network Data.IntPrjfolder\Areas.IntArea\Norte de Chile.ElmArea | 0 | AC | Busbar | ABC | 220.
C. Atacama 2 | \Pedro.IntUser\Chile\20141016 SING DB Octubre.IntPrj\Network Model.IntPrjfolder\Network Data.IntPrjfolder\SING\SING.ElmNet\Gas Atacama 220.ElmSubstat | \Pedro.IntUser\Chile\20141016 SING DB Octubre.IntPrj\Network Model.IntPrjfolder\Network Data.IntPrjfolder\SING\SING.ElmNet | \Pedro.IntUser\Chile\20141016 SING DB Octubre.IntPrj\Network Model.IntPrjfolder\Network Data.IntPrjfolder\Areas.IntArea\Norte de Chile.ElmArea | 0 | AC | Busbar | ABC | 220.
Capricornio 110 | \Pedro.IntUser\Chile\20141016 SING DB Octubre.IntPrj\Network Model.IntPrjfolder\Network Data.IntPrjfolder\SING\SING.ElmNet | \Pedro.IntUser\Chile\20141016 SING DB Octubre.IntPrj\Network Model.IntPrjfolder\Network Data.IntPrjfolder\SING\SING.ElmNet | \Pedro.IntUser\Chile\20141016 SING DB Octubre.IntPrj\Network Model.IntPrjfolder\Network Data.IntPrjfolder\Areas.IntArea\Norte de Chile.ElmArea | 0 | AC | Busbar | ABC | 110.
Chacaya 110kV | \Pedro.IntUser\Chile\20141016 SING DB Octubre.IntPrj\Network Model.IntPrjfolder\Network Data.IntPrjfolder\SING\SING.ElmNet | \Pedro.IntUser\Chile\20141016 SING DB Octubre.IntPrj\Network Model.IntPrjfolder\Network Data.IntPrjfolder\SING\SING.ElmNet | \Pedro.IntUser\Chile\20141016 SING DB Octubre.IntPrj\Network Model.IntPrjfolder\Network Data.IntPrjfolder\Areas.IntArea\Norte de Chile.ElmArea | 0 | AC | Busbar | ABC | 110.
Chacaya 110kV SSAA | \Pedro.IntUser\Chile\20141016 SING DB Octubre.IntPrj\Network Model.IntPrjfolder\Network Data.IntPrjfolder\SING\SING.ElmNet | \Pedro.IntUser\Chile\20141016 SING DB Octubre.IntPrj\Network Model.IntPrjfolder\Network Data.IntPrjfolder\SING\SING.ElmNet | \Pedro.IntUser\Chile\20141016 SING DB Octubre.IntPrj\Network Model.IntPrjfolder\Network Data.IntPrjfolder\Areas.IntArea\Norte de Chile.ElmArea | 0 | AC | Busbar | ABC | 110.
Chacaya B1 | \Pedro.IntUser\Chile\20141016 SING DB Octubre.IntPrj\Network Model.IntPrjfolder\Network Data.IntPrjfolder\SING\SING.ElmNet\Chacaya 220.ElmSubstat | \Pedro.IntUser\Chile\20141016 SING DB Octubre.IntPrj\Network Model.IntPrjfolder\Network Data.IntPrjfolder\SING\SING.ElmNet | \Pedro.IntUser\Chile\20141016 SING DB Octubre.IntPrj\Network Model.IntPrjfolder\Network Data.IntPrjfolder\Areas.IntArea\Norte de Chile.ElmArea | 0 | AC | Busbar | ABC | 220.
Chacaya B2 | \Pedro.IntUser\Chile\20141016 SING DB Octubre.IntPrj\Network Model.IntPrjfolder\Network Data.IntPrjfolder\SING\SING.ElmNet\Chacaya 220.ElmSubstat | \Pedro.IntUser\Chile\20141016 SING DB Octubre.IntPrj\Network Model.IntPrjfolder\Network Data.IntPrjfolder\SING\SING.ElmNet | \Pedro.IntUser\Chile\20141016 SING DB Octubre.IntPrj\Network Model.IntPrjfolder\Network Data.IntPrjfolder\Areas.IntArea\Norte de Chile.ElmArea | 0 | AC | Busbar | ABC | 220.
Chuquicamata GIS 220 | \Pedro.IntUser\Chile\20141016 SING DB Octubre.IntPrj\Network Model.IntPrjfolder\Network Data.IntPrjfolder\SING\SING.ElmNet | \Pedro.IntUser\Chile\20141016 SING DB Octubre.IntPrj\Network Model.IntPrjfolder\Network Data.IntPrjfolder\SING\SING.ElmNet | \Pedro.IntUser\Chile\20141016 SING DB Octubre.IntPrj\Network Model.IntPrjfolder\Network Data.IntPrjfolder\Areas.IntArea\Norte de Chile.ElmArea | 0 | AC | Busbar | ABC | 220.
Chuquicamata S/E Salar 220 | \Pedro.IntUser\Chile\20141016 SING DB Octubre.IntPrj\Network Model.IntPrjfolder\Network Data.IntPrjfolder\SING\SING.ElmNet | \Pedro.IntUser\Chile\20141016 SING DB Octubre.IntPrj\Network Model.IntPrjfolder\Network Data.IntPrjfolder\SING\SING.ElmNet | \Pedro.IntUser\Chile\20141016 SING DB Octubre.IntPrj\Network Model.IntPrjfolder\Network Data.IntPrjfolder\Areas.IntArea\Norte de Chile.ElmArea | 0 | AC | Busbar | ABC | 220.
Colahuasi 220 B2 | \Pedro.IntUser\Chile\20141016 SING DB Octubre.IntPrj\Network Model.IntPrjfolder\Network Data.IntPrjfolder\SING\SING.ElmNet\Collahuasi 220.ElmSubstat | \Pedro.IntUser\Chile\20141016 SING DB Octubre.IntPrj\Network Model.IntPrjfolder\Network Data.IntPrjfolder\SING\SING.ElmNet | \Pedro.IntUser\Chile\20141016 SING DB Octubre.IntPrj\Network Model.IntPrjfolder\Network Data.IntPrjfolder\Areas.IntArea\Norte de Chile.ElmArea | 0 | AC | Busbar | ABC | 220.
Collahuasi 220 B1 | \Pedro.IntUser\Chile\20141016 SING DB Octubre.IntPrj\Network Model.IntPrjfolder\Network Data.IntPrjfolder\SING\SING.ElmNet\Collahuasi 220.ElmSubstat | \Pedro.IntUser\Chile\20141016 SING DB Octubre.IntPrj\Network Model.IntPrjfolder\Network Data.IntPrjfolder\SING\SING.ElmNet | \Pedro.IntUser\Chile\20141016 SING DB Octubre.IntPrj\Network Model.IntPrjfolder\Network Data.IntPrjfolder\Areas.IntArea\Norte de Chile.ElmArea | 0 | AC | Busbar | ABC | 220.
Collahuasi Quebrada Blanca 220 | \Pedro.IntUser\Chile\20141016 SING DB Octubre.IntPrj\Network Model.IntPrjfolder\Network Data.IntPrjfolder\SING\SING.ElmNet | \Pedro.IntUser\Chile\20141016 SING DB Octubre.IntPrj\Network Model.IntPrjfolder\Network Data.IntPrjfolder\SING\SING.ElmNet | \Pedro.IntUser\Chile\20141016 SING DB Octubre.IntPrj\Network Model.IntPrjfolder\Network Data.IntPrjfolder\Areas.IntArea\Norte de Chile.ElmArea | 0 | AC | Busbar | ABC | 220.
Cóndores 110 | \Pedro.IntUser\Chile\20141016 SING DB Octubre.IntPrj\Network Model.IntPrjfolder\Network Data.IntPrjfolder\SING\SING.ElmNet | \Pedro.IntUser\Chile\20141016 SING DB Octubre.IntPrj\Network Model.IntPrjfolder\Network Data.IntPrjfolder\SING\SING.ElmNet | \Pedro.IntUser\Chile\20141016 SING DB Octubre.IntPrj\Network Model.IntPrjfolder\Network Data.IntPrjfolder\Areas.IntArea\Norte de Chile.ElmArea | 0 | AC | Busbar | ABC | 110.
Cóndores 220 | \Pedro.IntUser\Chile\20141016 SING DB Octubre.IntPrj\Network Model.IntPrjfolder\Network Data.IntPrjfolder\SING\SING.ElmNet | \Pedro.IntUser\Chile\20141016 SING DB Octubre.IntPrj\Network Model.IntPrjfolder\Network Data.IntPrjfolder\SING\SING.ElmNet | \Pedro.IntUser\Chile\20141016 SING DB Octubre.IntPrj\Network Model.IntPrjfolder\Network Data.IntPrjfolder\Areas.IntArea\Norte de Chile.ElmArea | 0 | AC | Busbar | ABC | 220.
Cóndores Alto Hospicio 110 | \Pedro.IntUser\Chile\20141016 SING DB Octubre.IntPrj\Network Model.IntPrjfolder\Network Data.IntPrjfolder\SING\SING.ElmNet | \Pedro.IntUser\Chile\20141016 SING DB Octubre.IntPrj\Network Model.IntPrjfolder\Network Data.IntPrjfolder\SING\SING.ElmNet | \Pedro.IntUser\Chile\20141016 SING DB Octubre.IntPrj\Network Model.IntPrjfolder\Network Data.IntPrjfolder\Areas.IntArea\Norte de Chile.ElmArea | 0 | AC | Busbar | ABC | 110.
Cóndores Dragón 110 | \Pedro.IntUser\Chile\20141016 SING DB Octubre.IntPrj\Network Model.IntPrjfolder\Network Data.IntPrjfolder\SING\SING.ElmNet | \Pedro.IntUser\Chile\20141016 SING DB Octubre.IntPrj\Network Model.IntPrjfolder\Network Data.IntPrjfolder\SING\SING.ElmNet | \Pedro.IntUser\Chile\20141016 SING DB Octubre.IntPrj\Network Model.IntPrjfolder\Network Data.IntPrjfolder\Areas.IntArea\Norte de Chile.ElmArea | 0 | AC | Busbar | ABC | 110.
Cóndores Pacífico 110 | \Pedro.IntUser\Chile\20141016 SING DB Octubre.IntPrj\Network Model.IntPrjfolder\Network Data.IntPrjfolder\SING\SING.ElmNet | \Pedro.IntUser\Chile\20141016 SING DB Octubre.IntPrj\Network Model.IntPrjfolder\Network Data.IntPrjfolder\SING\SING.ElmNet | \Pedro.IntUser\Chile\20141016 SING DB Octubre.IntPrj\Network Model.IntPrjfolder\Network Data.IntPrjfolder\Areas.IntArea\Norte de Chile.ElmArea | 0 | AC | Busbar | ABC | 110.
Cóndores Palafitos 110 | \Pedro.IntUser\Chile\20141016 SING DB Octubre.IntPrj\Network Model.IntPrjfolder\Network Data.IntPrjfolder\SING\SING.ElmNet | \Pedro.IntUser\Chile\20141016 SING DB Octubre.IntPrj\Network Model.IntPrjfolder\Network Data.IntPrjfolder\SING\SING.ElmNet | \Pedro.IntUser\Chile\20141016 SING DB Octubre.IntPrj\Network Model.IntPrjfolder\Network Data.IntPrjfolder\Areas.IntArea\Norte de Chile.ElmArea | 0 | AC | Busbar | ABC | 110.
Crucero 220 B1 | \Pedro.IntUser\Chile\20141016 SING DB Octubre.IntPrj\Network Model.IntPrjfolder\Network Data.IntPrjfolder\SING\SING.ElmNet\Crucero 220.ElmSubstat | \Pedro.IntUser\Chile\20141016 SING DB Octubre.IntPrj\Network Model.IntPrjfolder\Network Data.IntPrjfolder\SING\SING.ElmNet | \Pedro.IntUser\Chile\20141016 SING DB Octubre.IntPrj\Network Model.IntPrjfolder\Network Data.IntPrjfolder\Areas.IntArea\Norte de Chile.ElmArea | 0 | AC | Busbar | ABC | 220.
Crucero 220 B2 | \Pedro.IntUser\Chile\20141016 SING DB Octubre.IntPrj\Network Model.IntPrjfolder\Network Data.IntPrjfolder\SING\SING.ElmNet\Crucero 220.ElmSubstat | \Pedro.IntUser\Chile\20141016 SING DB Octubre.IntPrj\Network Model.IntPrjfolder\Network Data.IntPrjfolder\SING\SING.ElmNet | \Pedro.IntUser\Chile\20141016 SING DB Octubre.IntPrj\Network Model.IntPrjfolder\Network Data.IntPrjfolder\Areas.IntArea\Norte de Chile.ElmArea | 0 | AC | Busbar | ABC | 220.
Desalant 110 | \Pedro.IntUser\Chile\20141016 SING DB Octubre.IntPrj\Network Model.IntPrjfolder\Network Data.IntPrjfolder\SING\SING.ElmNet | \Pedro.IntUser\Chile\20141016 SING DB Octubre.IntPrj\Network Model.IntPrjfolder\Network Data.IntPrjfolder\SING\SING.ElmNet | \Pedro.IntUser\Chile\20141016 SING DB Octubre.IntPrj\Network Model.IntPrjfolder\Network Data.IntPrjfolder\Areas.IntArea\Norte de Chile.ElmArea | 0 | AC | Busbar | ABC | 110.
Domeyko 1 | \Pedro.IntUser\Chile\20141016 SING DB Octubre.IntPrj\Network Model.IntPrjfolder\Network Data.IntPrjfolder\SING\SING.ElmNet\Escondida Domeyko 220.ElmSubstat | \Pedro.IntUser\Chile\20141016 SING DB Octubre.IntPrj\Network Model.IntPrjfolder\Network Data.IntPrjfolder\SING\SING.ElmNet | \Pedro.IntUser\Chile\20141016 SING DB Octubre.IntPrj\Network Model.IntPrjfolder\Network Data.IntPrjfolder\Areas.IntArea\Norte de Chile.ElmArea | 0 | AC | Busbar | ABC | 220.
Domeyko 2 | \Pedro.IntUser\Chile\20141016 SING DB Octubre.IntPrj\Network Model.IntPrjfolder\Network Data.IntPrjfolder\SING\SING.ElmNet\Escondida Domeyko 220.ElmSubstat | \Pedro.IntUser\Chile\20141016 SING DB Octubre.IntPrj\Network Model.IntPrjfolder\Network Data.IntPrjfolder\SING\SING.ElmNet | \Pedro.IntUser\Chile\20141016 SING DB Octubre.IntPrj\Network Model.IntPrjfolder\Network Data.IntPrjfolder\Areas.IntArea\Norte de Chile.ElmArea | 0 | AC | Busbar | ABC | 220.
EB Sierra Gorda 110 | \Pedro.IntUser\Chile\20141016 SING DB Octubre.IntPrj\Network Model.IntPrjfolder\Network Data.IntPrjfolder\SING\SING.ElmNet | \Pedro.IntUser\Chile\20141016 SING DB Octubre.IntPrj\Network Model.IntPrjfolder\Network Data.IntPrjfolder\SING\SING.ElmNet | \Pedro.IntUser\Chile\20141016 SING DB Octubre.IntPrj\Network Model.IntPrjfolder\Network Data.IntPrjfolder\Areas.IntArea\Norte de Chile.ElmArea | 0 | AC | Busbar | ABC | 110.
EB Sierra Gorda 220 | \Pedro.IntUser\Chile\20141016 SING DB Octubre.IntPrj\Network Model.IntPrjfolder\Network Data.IntPrjfolder\SING\SING.ElmNet | \Pedro.IntUser\Chile\20141016 SING DB Octubre.IntPrj\Network Model.IntPrjfolder\Network Data.IntPrjfolder\SING\SING.ElmNet | \Pedro.IntUser\Chile\20141016 SING DB Octubre.IntPrj\Network Model.IntPrjfolder\Network Data.IntPrjfolder\Areas.IntArea\Norte de Chile.ElmArea | 0 | AC | Busbar | ABC | 220.
EB2 110 kV | \Pedro.IntUser\Chile\20141016 SING DB Octubre.IntPrj\Network Model.IntPrjfolder\Network Data.IntPrjfolder\SING\SING.ElmNet | \Pedro.IntUser\Chile\20141016 SING DB Octubre.IntPrj\Network Model.IntPrjfolder\Network Data.IntPrjfolder\SING\SING.ElmNet | \Pedro.IntUser\Chile\20141016 SING DB Octubre.IntPrj\Network Model.IntPrjfolder\Network Data.IntPrjfolder\Areas.IntArea\Norte de Chile.ElmArea | 0 | AC | Busbar | ABC | 110.
El Abra 220 | \Pedro.IntUser\Chile\20141016 SING DB Octubre.IntPrj\Network Model.IntPrjfolder\Network Data.IntPrjfolder\SING\SING.ElmNet | \Pedro.IntUser\Chile\20141016 SING DB Octubre.IntPrj\Network Model.IntPrjfolder\Network Data.IntPrjfolder\SING\SING.ElmNet | \Pedro.IntUser\Chile\20141016 SING DB Octubre.IntPrj\Network Model.IntPrjfolder\Network Data.IntPrjfolder\Areas.IntArea\Norte de Chile.ElmArea | 0 | AC | Busbar | ABC | 220.
El Cobre B1 | \Pedro.IntUser\Chile\20141016 SING DB Octubre.IntPrj\Network Model.IntPrjfolder\Network Data.IntPrjfolder\SING\SING.ElmNet\El Cobre.ElmSubstat | \Pedro.IntUser\Chile\20141016 SING DB Octubre.IntPrj\Network Model.IntPrjfolder\Network Data.IntPrjfolder\SING\SING.ElmNet | \Pedro.IntUser\Chile\20141016 SING DB Octubre.IntPrj\Network Model.IntPrjfolder\Network Data.IntPrjfolder\Areas.IntArea\Norte de Chile.ElmArea | 0 | AC | Busbar | ABC | 220.
El Cobre B2 | \Pedro.IntUser\Chile\20141016 SING DB Octubre.IntPrj\Network Model.IntPrjfolder\Network Data.IntPrjfolder\SING\SING.ElmNet\El Cobre.ElmSubstat | \Pedro.IntUser\Chile\20141016 SING DB Octubre.IntPrj\Network Model.IntPrjfolder\Network Data.IntPrjfolder\SING\SING.ElmNet | \Pedro.IntUser\Chile\20141016 SING DB Octubre.IntPrj\Network Model.IntPrjfolder\Network Data.IntPrjfolder\Areas.IntArea\Norte de Chile.ElmArea | 0 | AC | Busbar | ABC | 220.
El Loa 110 | \Pedro.IntUser\Chile\20141016 SING DB Octubre.IntPrj\Network Model.IntPrjfolder\Network Data.IntPrjfolder\SING\SING.ElmNet | \Pedro.IntUser\Chile\20141016 SING DB Octubre.IntPrj\Network Model.IntPrjfolder\Network Data.IntPrjfolder\SING\SING.ElmNet | \Pedro.IntUser\Chile\20141016 SING DB Octubre.IntPrj\Network Model.IntPrjfolder\Network Data.IntPrjfolder\Areas.IntArea\Norte de Chile.ElmArea | 0 | AC | Busbar | ABC | 110.
El Loa 220 | \Pedro.IntUser\Chile\20141016 SING DB Octubre.IntPrj\Network Model.IntPrjfolder\Network Data.IntPrjfolder\SING\SING.ElmNet | \Pedro.IntUser\Chile\20141016 SING DB Octubre.IntPrj\Network Model.IntPrjfolder\Network Data.IntPrjfolder\SING\SING.ElmNet | \Pedro.IntUser\Chile\20141016 SING DB Octubre.IntPrj\Network Model.IntPrjfolder\Network Data.IntPrjfolder\Areas.IntArea\Norte de Chile.ElmArea | 0 | AC | Busbar | ABC | 220.
El Tesoro 220 | \Pedro.IntUser\Chile\20141016 SING DB Octubre.IntPrj\Network Model.IntPrjfolder\Network Data.IntPrjfolder\SING\SING.ElmNet | \Pedro.IntUser\Chile\20141016 SING DB Octubre.IntPrj\Network Model.IntPrjfolder\Network Data.IntPrjfolder\SING\SING.ElmNet | \Pedro.IntUser\Chile\20141016 SING DB Octubre.IntPrj\Network Model.IntPrjfolder\Network Data.IntPrjfolder\Areas.IntArea\Norte de Chile.ElmArea | 0 | AC | Busbar | ABC | 220.
Enaex 110 | \Pedro.IntUser\Chile\20141016 SING DB Octubre.IntPrj\Network Model.IntPrjfolder\Network Data.IntPrjfolder\SING\SING.ElmNet | \Pedro.IntUser\Chile\20141016 SING DB Octubre.IntPrj\Network Model.IntPrjfolder\Network Data.IntPrjfolder\SING\SING.ElmNet | \Pedro.IntUser\Chile\20141016 SING DB Octubre.IntPrj\Network Model.IntPrjfolder\Network Data.IntPrjfolder\Areas.IntArea\Norte de Chile.ElmArea | 0 | AC | Busbar | ABC | 110.
Enaex Endesa 110 | \Pedro.IntUser\Chile\20141016 SING DB Octubre.IntPrj\Network Model.IntPrjfolder\Network Data.IntPrjfolder\SING\SING.ElmNet | \Pedro.IntUser\Chile\20141016 SING DB Octubre.IntPrj\Network Model.IntPrjfolder\Network Data.IntPrjfolder\SING\SING.ElmNet | \Pedro.IntUser\Chile\20141016 SING DB Octubre.IntPrj\Network Model.IntPrjfolder\Network Data.IntPrjfolder\Areas.IntArea\Norte de Chile.ElmArea | 0 | AC | Busbar | ABC | 110.
Encuentro 220 B1 | \Pedro.IntUser\Chile\20141016 SING DB Octubre.IntPrj\Network Model.IntPrjfolder\Network Data.IntPrjfolder\SING\SING.ElmNet\Encuentro 220.ElmSubstat | \Pedro.IntUser\Chile\20141016 SING DB Octubre.IntPrj\Network Model.IntPrjfolder\Network Data.IntPrjfolder\SING\SING.ElmNet | \Pedro.IntUser\Chile\20141016 SING DB Octubre.IntPrj\Network Model.IntPrjfolder\Network Data.IntPrjfolder\Areas.IntArea\Norte de Chile.ElmArea | 0 | AC | Busbar | ABC | 220.
Encuentro 220 B2 | \Pedro.IntUser\Chile\20141016 SING DB Octubre.IntPrj\Network Model.IntPrjfolder\Network Data.IntPrjfolder\SING\SING.ElmNet\Encuentro 220.ElmSubstat | \Pedro.IntUser\Chile\20141016 SING DB Octubre.IntPrj\Network Model.IntPrjfolder\Network Data.IntPrjfolder\SING\SING.ElmNet | \Pedro.IntUser\Chile\20141016 SING DB Octubre.IntPrj\Network Model.IntPrjfolder\Network Data.IntPrjfolder\Areas.IntArea\Norte de Chile.ElmArea | 0 | AC | Busbar | ABC | 220.
Escondida 220 Reactor | \Pedro.IntUser\Chile\20141016 SING DB Octubre.IntPrj\Network Model.IntPrjfolder\Network Data.IntPrjfolder\SING\SING.ElmNet | \Pedro.IntUser\Chile\20141016 SING DB Octubre.IntPrj\Network Model.IntPrjfolder\Network Data.IntPrjfolder\SING\SING.ElmNet | \Pedro.IntUser\Chile\20141016 SING DB Octubre.IntPrj\Network Model.IntPrjfolder\Network Data.IntPrjfolder\Areas.IntArea\Norte de Chile.ElmArea | 0 | AC | Busbar | ABC | 220.
Escondida B1 | \Pedro.IntUser\Chile\20141016 SING DB Octubre.IntPrj\Network Model.IntPrjfolder\Network Data.IntPrjfolder\SING\SING.ElmNet\Escondida 220.ElmSubstat | \Pedro.IntUser\Chile\20141016 SING DB Octubre.IntPrj\Network Model.IntPrjfolder\Network Data.IntPrjfolder\SING\SING.ElmNet | \Pedro.IntUser\Chile\20141016 SING DB Octubre.IntPrj\Network Model.IntPrjfolder\Network Data.IntPrjfolder\Areas.IntArea\Norte de Chile.ElmArea | 0 | AC | Busbar | ABC | 220.
Escondida B2 | \Pedro.IntUser\Chile\20141016 SING DB Octubre.IntPrj\Network Model.IntPrjfolder\Network Data.IntPrjfolder\SING\SING.ElmNet\Escondida 220.ElmSubstat | \Pedro.IntUser\Chile\20141016 SING DB Octubre.IntPrj\Network Model.IntPrjfolder\Network Data.IntPrjfolder\SING\SING.ElmNet | \Pedro.IntUser\Chile\20141016 SING DB Octubre.IntPrj\Network Model.IntPrjfolder\Network Data.IntPrjfolder\Areas.IntArea\Norte de Chile.ElmArea | 0 | AC | Busbar | ABC | 220.
Escondida Bombeo 220 #2 | \Pedro.IntUser\Chile\20141016 SING DB Octubre.IntPrj\Network Model.IntPrjfolder\Network Data.IntPrjfolder\SING\SING.ElmNet\rw GA O'Higgins-Domeyko.ElmBranch | \Pedro.IntUser\Chile\20141016 SING DB Octubre.IntPrj\Network Model.IntPrjfolder\Network Data.IntPrjfolder\SING\SING.ElmNet | \Pedro.IntUser\Chile\20141016 SING DB Octubre.IntPrj\Network Model.IntPrjfolder\Network Data.IntPrjfolder\Areas.IntArea\Norte de Chile.ElmArea | 0 | AC | Busbar | ABC | 220.
Escondida Bombeo 220 #3 | \Pedro.IntUser\Chile\20141016 SING DB Octubre.IntPrj\Network Model.IntPrjfolder\Network Data.IntPrjfolder\SING\SING.ElmNet\rw GA O'Higgins-Domeyko.ElmBranch | \Pedro.IntUser\Chile\20141016 SING DB Octubre.IntPrj\Network Model.IntPrjfolder\Network Data.IntPrjfolder\SING\SING.ElmNet | \Pedro.IntUser\Chile\20141016 SING DB Octubre.IntPrj\Network Model.IntPrjfolder\Network Data.IntPrjfolder\Areas.IntArea\Norte de Chile.ElmArea | 0 | AC | Busbar | ABC | 220.
Escondida Bombeo 220 #4 | \Pedro.IntUser\Chile\20141016 SING DB Octubre.IntPrj\Network Model.IntPrjfolder\Network Data.IntPrjfolder\SING\SING.ElmNet\rw GA O'Higgins-Domeyko.ElmBranch | \Pedro.IntUser\Chile\20141016 SING DB Octubre.IntPrj\Network Model.IntPrjfolder\Network Data.IntPrjfolder\SING\SING.ElmNet | \Pedro.IntUser\Chile\20141016 SING DB Octubre.IntPrj\Network Model.IntPrjfolder\Network Data.IntPrjfolder\Areas.IntArea\Norte de Chile.ElmArea | 0 | AC | Busbar | ABC | 220.
Escondida Coloso 220 | \Pedro.IntUser\Chile\20141016 SING DB Octubre.IntPrj\Network Model.IntPrjfolder\Network Data.IntPrjfolder\SING\SING.ElmNet | \Pedro.IntUser\Chile\20141016 SING DB Octubre.IntPrj\Network Model.IntPrjfolder\Network Data.IntPrjfolder\SING\SING.ElmNet | \Pedro.IntUser\Chile\20141016 SING DB Octubre.IntPrj\Network Model.IntPrjfolder\Network Data.IntPrjfolder\Areas.IntArea\Norte de Chile.ElmArea | 0 | AC | Busbar | ABC | 220.
Escondida Laguna Seca 220 | \Pedro.IntUser\Chile\20141016 SING DB Octubre.IntPrj\Network Model.IntPrjfolder\Network Data.IntPrjfolder\SING\SING.ElmNet | \Pedro.IntUser\Chile\20141016 SING DB Octubre.IntPrj\Network Model.IntPrjfolder\Network Data.IntPrjfolder\SING\SING.ElmNet | \Pedro.IntUser\Chile\20141016 SING DB Octubre.IntPrj\Network Model.IntPrjfolder\Network Data.IntPrjfolder\Areas.IntArea\Norte de Chile.ElmArea | 0 | AC | Busbar | ABC | 220.
Escondida O'Higgins 220 | \Pedro.IntUser\Chile\20141016 SING DB Octubre.IntPrj\Network Model.IntPrjfolder\Network Data.IntPrjfolder\SING\SING.ElmNet | \Pedro.IntUser\Chile\20141016 SING DB Octubre.IntPrj\Network Model.IntPrjfolder\Network Data.IntPrjfolder\SING\SING.ElmNet | \Pedro.IntUser\Chile\20141016 SING DB Octubre.IntPrj\Network Model.IntPrjfolder\Network Data.IntPrjfolder\Areas.IntArea\Norte de Chile.ElmArea | 0 | AC | Busbar | ABC | 220.
Escondida Oxidos 220 | \Pedro.IntUser\Chile\20141016 SING DB Octubre.IntPrj\Network Model.IntPrjfolder\Network Data.IntPrjfolder\SING\SING.ElmNet | \Pedro.IntUser\Chile\20141016 SING DB Octubre.IntPrj\Network Model.IntPrjfolder\Network Data.IntPrjfolder\SING\SING.ElmNet | \Pedro.IntUser\Chile\20141016 SING DB Octubre.IntPrj\Network Model.IntPrjfolder\Network Data.IntPrjfolder\Areas.IntArea\Norte de Chile.ElmArea | 0 | AC | Busbar | ABC | 220.
Escondida Palestina 220 | \Pedro.IntUser\Chile\20141016 SING DB Octubre.IntPrj\Network Model.IntPrjfolder\Network Data.IntPrjfolder\SING\SING.ElmNet\rw GA O'Higgins-Domeyko.ElmBranch | \Pedro.IntUser\Chile\20141016 SING DB Octubre.IntPrj\Network Model.IntPrjfolder\Network Data.IntPrjfolder\SING\SING.ElmNet | \Pedro.IntUser\Chile\20141016 SING DB Octubre.IntPrj\Network Model.IntPrjfolder\Network Data.IntPrjfolder\Areas.IntArea\Norte de Chile.ElmArea | 0 | AC | Busbar | ABC | 220.
Esmeralda 110 | \Pedro.IntUser\Chile\20141016 SING DB Octubre.IntPrj\Network Model.IntPrjfolder\Network Data.IntPrjfolder\SING\SING.ElmNet | \Pedro.IntUser\Chile\20141016 SING DB Octubre.IntPrj\Network Model.IntPrjfolder\Network Data.IntPrjfolder\SING\SING.ElmNet | \Pedro.IntUser\Chile\20141016 SING DB Octubre.IntPrj\Network Model.IntPrjfolder\Network Data.IntPrjfolder\Areas.IntArea\Norte de Chile.ElmArea | 0 | AC | Busbar | ABC | 110.
Esmeralda 220 | \Pedro.IntUser\Chile\20141016 SING DB Octubre.IntPrj\Network Model.IntPrjfolder\Network Data.IntPrjfolder\SING\SING.ElmNet | \Pedro.IntUser\Chile\20141016 SING DB Octubre.IntPrj\Network Model.IntPrjfolder\Network Data.IntPrjfolder\SING\SING.ElmNet | \Pedro.IntUser\Chile\20141016 SING DB Octubre.IntPrj\Network Model.IntPrjfolder\Network Data.IntPrjfolder\Areas.IntArea\Norte de Chile.ElmArea | 0 | AC | Busbar | ABC | 220.
Esmeralda Centro 110 | \Pedro.IntUser\Chile\20141016 SING DB Octubre.IntPrj\Network Model.IntPrjfolder\Network Data.IntPrjfolder\SING\SING.ElmNet | \Pedro.IntUser\Chile\20141016 SING DB Octubre.IntPrj\Network Model.IntPrjfolder\Network Data.IntPrjfolder\SING\SING.ElmNet | \Pedro.IntUser\Chile\20141016 SING DB Octubre.IntPrj\Network Model.IntPrjfolder\Network Data.IntPrjfolder\Areas.IntArea\Norte de Chile.ElmArea | 0 | AC | Busbar | ABC | 110.
Esmeralda Portada 110 | \Pedro.IntUser\Chile\20141016 SING DB Octubre.IntPrj\Network Model.IntPrjfolder\Network Data.IntPrjfolder\SING\SING.ElmNet | \Pedro.IntUser\Chile\20141016 SING DB Octubre.IntPrj\Network Model.IntPrjfolder\Network Data.IntPrjfolder\SING\SING.ElmNet | \Pedro.IntUser\Chile\20141016 SING DB Octubre.IntPrj\Network Model.IntPrjfolder\Network Data.IntPrjfolder\Areas.IntArea\Norte de Chile.ElmArea | 0 | AC | Busbar | ABC | 110.
Esmeralda Sur 110 | \Pedro.IntUser\Chile\20141016 SING DB Octubre.IntPrj\Network Model.IntPrjfolder\Network Data.IntPrjfolder\SING\SING.ElmNet | \Pedro.IntUser\Chile\20141016 SING DB Octubre.IntPrj\Network Model.IntPrjfolder\Network Data.IntPrjfolder\SING\SING.ElmNet | \Pedro.IntUser\Chile\20141016 SING DB Octubre.IntPrj\Network Model.IntPrjfolder\Network Data.IntPrjfolder\Areas.IntArea\Norte de Chile.ElmArea | 0 | AC | Busbar | ABC | 110.
Esmeralda Uribe 110 | \Pedro.IntUser\Chile\20141016 SING DB Octubre.IntPrj\Network Model.IntPrjfolder\Network Data.IntPrjfolder\SING\SING.ElmNet | \Pedro.IntUser\Chile\20141016 SING DB Octubre.IntPrj\Network Model.IntPrjfolder\Network Data.IntPrjfolder\SING\SING.ElmNet | \Pedro.IntUser\Chile\20141016 SING DB Octubre.IntPrj\Network Model.IntPrjfolder\Network Data.IntPrjfolder\Areas.IntArea\Norte de Chile.ElmArea | 0 | AC | Busbar | ABC | 110.
Esperanza 220 | \Pedro.IntUser\Chile\20141016 SING DB Octubre.IntPrj\Network Model.IntPrjfolder\Network Data.IntPrjfolder\SING\SING.ElmNet | \Pedro.IntUser\Chile\20141016 SING DB Octubre.IntPrj\Network Model.IntPrjfolder\Network Data.IntPrjfolder\SING\SING.ElmNet | \Pedro.IntUser\Chile\20141016 SING DB Octubre.IntPrj\Network Model.IntPrjfolder\Network Data.IntPrjfolder\Areas.IntArea\Norte de Chile.ElmArea | 0 | AC | Busbar | ABC | 220.
Fortuna 220kV | \Pedro.IntUser\Chile\20141016 SING DB Octubre.IntPrj\Network Model.IntPrjfolder\Network Data.IntPrjfolder\SING\SING.ElmNet\Fortuna 220.ElmSubstat | \Pedro.IntUser\Chile\20141016 SING DB Octubre.IntPrj\Network Model.IntPrjfolder\Network Data.IntPrjfolder\SING\SING.ElmNet | \Pedro.IntUser\Chile\20141016 SING DB Octubre.IntPrj\Network Model.IntPrjfolder\Network Data.IntPrjfolder\Areas.IntArea\Norte de Chile.ElmArea | 0 | AC | Busbar | ABC | 220.
Gaby 220 | \Pedro.IntUser\Chile\20141016 SING DB Octubre.IntPrj\Network Model.IntPrjfolder\Network Data.IntPrjfolder\SING\SING.ElmNet | \Pedro.IntUser\Chile\20141016 SING DB Octubre.IntPrj\Network Model.IntPrjfolder\Network Data.IntPrjfolder\SING\SING.ElmNet | \Pedro.IntUser\Chile\20141016 SING DB Octubre.IntPrj\Network Model.IntPrjfolder\Network Data.IntPrjfolder\Areas.IntArea\Norte de Chile.ElmArea | 0 | AC | Busbar | ABC | 220.
GNLM 110 | \Pedro.IntUser\Chile\20141016 SING DB Octubre.IntPrj\Network Model.IntPrjfolder\Network Data.IntPrjfolder\SING\SING.ElmNet | \Pedro.IntUser\Chile\20141016 SING DB Octubre.IntPrj\Network Model.IntPrjfolder\Network Data.IntPrjfolder\SING\SING.ElmNet | \Pedro.IntUser\Chile\20141016 SING DB Octubre.IntPrj\Network Model.IntPrjfolder\Network Data.IntPrjfolder\Areas.IntArea\Norte de Chile.ElmArea | 0 | AC | Busbar | ABC | 110.
Guayaques 110kV | \Pedro.IntUser\Chile\20141016 SING DB Octubre.IntPrj\Network Model.IntPrjfolder\Network Data.IntPrjfolder\SING\SING.ElmNet | \Pedro.IntUser\Chile\20141016 SING DB Octubre.IntPrj\Network Model.IntPrjfolder\Network Data.IntPrjfolder\SING\SING.ElmNet | \Pedro.IntUser\Chile\20141016 SING DB Octubre.IntPrj\Network Model.IntPrjfolder\Network Data.IntPrjfolder\Areas.IntArea\Norte de Chile.ElmArea | 0 | AC | Busbar | ABC | 110.
La Cruz 220 | \Pedro.IntUser\Chile\20141016 SING DB Octubre.IntPrj\Network Model.IntPrjfolder\Network Data.IntPrjfolder\SING\SING.ElmNet | \Pedro.IntUser\Chile\20141016 SING DB Octubre.IntPrj\Network Model.IntPrjfolder\Network Data.IntPrjfolder\SING\SING.ElmNet | \Pedro.IntUser\Chile\20141016 SING DB Octubre.IntPrj\Network Model.IntPrjfolder\Network Data.IntPrjfolder\Areas.IntArea\Norte de Chile.ElmArea | 0 | AC | Busbar | ABC | 220.
Laberinto 220 kV B1 | \Pedro.IntUser\Chile\20141016 SING DB Octubre.IntPrj\Network Model.IntPrjfolder\Network Data.IntPrjfolder\SING\SING.ElmNet\Laberinto 220 kV.ElmSubstat | \Pedro.IntUser\Chile\20141016 SING DB Octubre.IntPrj\Network Model.IntPrjfolder\Network Data.IntPrjfolder\SING\SING.ElmNet | \Pedro.IntUser\Chile\20141016 SING DB Octubre.IntPrj\Network Model.IntPrjfolder\Network Data.IntPrjfolder\Areas.IntArea\Norte de Chile.ElmArea | 0 | AC | Busbar | ABC | 220.
Laberinto 220 kV B2 | \Pedro.IntUser\Chile\20141016 SING DB Octubre.IntPrj\Network Model.IntPrjfolder\Network Data.IntPrjfolder\SING\SING.ElmNet\Laberinto 220 kV.ElmSubstat | \Pedro.IntUser\Chile\20141016 SING DB Octubre.IntPrj\Network Model.IntPrjfolder\Network Data.IntPrjfolder\SING\SING.ElmNet | \Pedro.IntUser\Chile\20141016 SING DB Octubre.IntPrj\Network Model.IntPrjfolder\Network Data.IntPrjfolder\Areas.IntArea\Norte de Chile.ElmArea | 0 | AC | Busbar | ABC | 220.
Laberinto Lomas Bayas 220 | \Pedro.IntUser\Chile\20141016 SING DB Octubre.IntPrj\Network Model.IntPrjfolder\Network Data.IntPrjfolder\SING\SING.ElmNet | \Pedro.IntUser\Chile\20141016 SING DB Octubre.IntPrj\Network Model.IntPrjfolder\Network Data.IntPrjfolder\SING\SING.ElmNet | \Pedro.IntUser\Chile\20141016 SING DB Octubre.IntPrj\Network Model.IntPrjfolder\Network Data.IntPrjfolder\Areas.IntArea\Norte de Chile.ElmArea | 0 | AC | Busbar | ABC | 220.
Laberinto Minsal 110 | \Pedro.IntUser\Chile\20141016 SING DB Octubre.IntPrj\Network Model.IntPrjfolder\Network Data.IntPrjfolder\SING\SING.ElmNet | \Pedro.IntUser\Chile\20141016 SING DB Octubre.IntPrj\Network Model.IntPrjfolder\Network Data.IntPrjfolder\SING\SING.ElmNet | \Pedro.IntUser\Chile\20141016 SING DB Octubre.IntPrj\Network Model.IntPrjfolder\Network Data.IntPrjfolder\Areas.IntArea\Norte de Chile.ElmArea | 0 | AC | Busbar | ABC | 110.
Laberinto Oeste 110 | \Pedro.IntUser\Chile\20141016 SING DB Octubre.IntPrj\Network Model.IntPrjfolder\Network Data.IntPrjfolder\SING\SING.ElmNet | \Pedro.IntUser\Chile\20141016 SING DB Octubre.IntPrj\Network Model.IntPrjfolder\Network Data.IntPrjfolder\SING\SING.ElmNet | \Pedro.IntUser\Chile\20141016 SING DB Octubre.IntPrj\Network Model.IntPrjfolder\Network Data.IntPrjfolder\Areas.IntArea\Norte de Chile.ElmArea | 0 | AC | Busbar | ABC | 110.
Lagunas 220 kV B1 | \Pedro.IntUser\Chile\20141016 SING DB Octubre.IntPrj\Network Model.IntPrjfolder\Network Data.IntPrjfolder\SING\SING.ElmNet\Double Busbar.ElmSubstat | \Pedro.IntUser\Chile\20141016 SING DB Octubre.IntPrj\Network Model.IntPrjfolder\Network Data.IntPrjfolder\SING\SING.ElmNet | \Pedro.IntUser\Chile\20141016 SING DB Octubre.IntPrj\Network Model.IntPrjfolder\Network Data.IntPrjfolder\Areas.IntArea\Norte de Chile.ElmArea | 0 | AC | Busbar | ABC | 220.
Lagunas 220 kV B2 | \Pedro.IntUser\Chile\20141016 SING DB Octubre.IntPrj\Network Model.IntPrjfolder\Network Data.IntPrjfolder\SING\SING.ElmNet\Double Busbar.ElmSubstat | \Pedro.IntUser\Chile\20141016 SING DB Octubre.IntPrj\Network Model.IntPrjfolder\Network Data.IntPrjfolder\SING\SING.ElmNet | \Pedro.IntUser\Chile\20141016 SING DB Octubre.IntPrj\Network Model.IntPrjfolder\Network Data.IntPrjfolder\Areas.IntArea\Norte de Chile.ElmArea | 0 | AC | Busbar | ABC | 220.
Licancabur 110kV | \Pedro.IntUser\Chile\20141016 SING DB Octubre.IntPrj\Network Model.IntPrjfolder\Network Data.IntPrjfolder\SING\SING.ElmNet\Muelle - Guayaque 110kV.ElmBranch | \Pedro.IntUser\Chile\20141016 SING DB Octubre.IntPrj\Network Model.IntPrjfolder\Network Data.IntPrjfolder\SING\SING.ElmNet | \Pedro.IntUser\Chile\20141016 SING DB Octubre.IntPrj\Network Model.IntPrjfolder\Network Data.IntPrjfolder\Areas.IntArea\Norte de Chile.ElmArea | 0 | AC | Busbar | ABC | 110.
Mantos Blancos 220 | \Pedro.IntUser\Chile\20141016 SING DB Octubre.IntPrj\Network Model.IntPrjfolder\Network Data.IntPrjfolder\SING\SING.ElmNet | \Pedro.IntUser\Chile\20141016 SING DB Octubre.IntPrj\Network Model.IntPrjfolder\Network Data.IntPrjfolder\SING\SING.ElmNet | \Pedro.IntUser\Chile\20141016 SING DB Octubre.IntPrj\Network Model.IntPrjfolder\Network Data.IntPrjfolder\Areas.IntArea\Norte de Chile.ElmArea | 0 | AC | Busbar | ABC | 220.
Mantos de la Luna 110 | \Pedro.IntUser\Chile\20141016 SING DB Octubre.IntPrj\Network Model.IntPrjfolder\Network Data.IntPrjfolder\SING\SING.ElmNet | \Pedro.IntUser\Chile\20141016 SING DB Octubre.IntPrj\Network Model.IntPrjfolder\Network Data.IntPrjfolder\SING\SING.ElmNet | \Pedro.IntUser\Chile\20141016 SING DB Octubre.IntPrj\Network Model.IntPrjfolder\Network Data.IntPrjfolder\Areas.IntArea\Norte de Chile.ElmArea | 0 | AC | Busbar | ABC | 110.
Mejillones 110 | \Pedro.IntUser\Chile\20141016 SING DB Octubre.IntPrj\Network Model.IntPrjfolder\Network Data.IntPrjfolder\SING\SING.ElmNet | \Pedro.IntUser\Chile\20141016 SING DB Octubre.IntPrj\Network Model.IntPrjfolder\Network Data.IntPrjfolder\SING\SING.ElmNet | \Pedro.IntUser\Chile\20141016 SING DB Octubre.IntPrj\Network Model.IntPrjfolder\Network Data.IntPrjfolder\Areas.IntArea\Norte de Chile.ElmArea | 0 | AC | Busbar | ABC | 110.
Mejillones 220 | \Pedro.IntUser\Chile\20141016 SING DB Octubre.IntPrj\Network Model.IntPrjfolder\Network Data.IntPrjfolder\SING\SING.ElmNet | \Pedro.IntUser\Chile\20141016 SING DB Octubre.IntPrj\Network Model.IntPrjfolder\Network Data.IntPrjfolder\SING\SING.ElmNet | \Pedro.IntUser\Chile\20141016 SING DB Octubre.IntPrj\Network Model.IntPrjfolder\Network Data.IntPrjfolder\Areas.IntArea\Norte de Chile.ElmArea | 0 | AC | Busbar | ABC | 220.
Mejillones Michilla 110 | \Pedro.IntUser\Chile\20141016 SING DB Octubre.IntPrj\Network Model.IntPrjfolder\Network Data.IntPrjfolder\SING\SING.ElmNet | \Pedro.IntUser\Chile\20141016 SING DB Octubre.IntPrj\Network Model.IntPrjfolder\Network Data.IntPrjfolder\SING\SING.ElmNet | \Pedro.IntUser\Chile\20141016 SING DB Octubre.IntPrj\Network Model.IntPrjfolder\Network Data.IntPrjfolder\Areas.IntArea\Norte de Chile.ElmArea | 0 | AC | Busbar | ABC | 110.
MMH 220 kV | \Pedro.IntUser\Chile\20141016 SING DB Octubre.IntPrj\Network Model.IntPrjfolder\Network Data.IntPrjfolder\SING\SING.ElmNet | \Pedro.IntUser\Chile\20141016 SING DB Octubre.IntPrj\Network Model.IntPrjfolder\Network Data.IntPrjfolder\SING\SING.ElmNet | \Pedro.IntUser\Chile\20141016 SING DB Octubre.IntPrj\Network Model.IntPrjfolder\Network Data.IntPrjfolder\Areas.IntArea\Norte de Chile.ElmArea | 0 | AC | Busbar | ABC | 220.
MolyCop 220 | \Pedro.IntUser\Chile\20141016 SING DB Octubre.IntPrj\Network Model.IntPrjfolder\Network Data.IntPrjfolder\SING\SING.ElmNet | \Pedro.IntUser\Chile\20141016 SING DB Octubre.IntPrj\Network Model.IntPrjfolder\Network Data.IntPrjfolder\SING\SING.ElmNet | \Pedro.IntUser\Chile\20141016 SING DB Octubre.IntPrj\Network Model.IntPrjfolder\Network Data.IntPrjfolder\Areas.IntArea\Norte de Chile.ElmArea | 0 | AC | Busbar | ABC | 220.
Muelle 110 | \Pedro.IntUser\Chile\20141016 SING DB Octubre.IntPrj\Network Model.IntPrjfolder\Network Data.IntPrjfolder\SING\SING.ElmNet\Muelle.ElmSubstat | \Pedro.IntUser\Chile\20141016 SING DB Octubre.IntPrj\Network Model.IntPrjfolder\Network Data.IntPrjfolder\SING\SING.ElmNet | \Pedro.IntUser\Chile\20141016 SING DB Octubre.IntPrj\Network Model.IntPrjfolder\Network Data.IntPrjfolder\Areas.IntArea\Norte de Chile.ElmArea | 0 | AC | Busbar | ABC | 110.
Norgener 220 | \Pedro.IntUser\Chile\20141016 SING DB Octubre.IntPrj\Network Model.IntPrjfolder\Network Data.IntPrjfolder\SING\SING.ElmNet | \Pedro.IntUser\Chile\20141016 SING DB Octubre.IntPrj\Network Model.IntPrjfolder\Network Data.IntPrjfolder\SING\SING.ElmNet | \Pedro.IntUser\Chile\20141016 SING DB Octubre.IntPrj\Network Model.IntPrjfolder\Network Data.IntPrjfolder\Areas.IntArea\Norte de Chile.ElmArea | 0 | AC | Busbar | ABC | 220.
Nueva Victoria 220 | \Pedro.IntUser\Chile\20141016 SING DB Octubre.IntPrj\Network Model.IntPrjfolder\Network Data.IntPrjfolder\SING\SING.ElmNet | \Pedro.IntUser\Chile\20141016 SING DB Octubre.IntPrj\Network Model.IntPrjfolder\Network Data.IntPrjfolder\SING\SING.ElmNet | \Pedro.IntUser\Chile\20141016 SING DB Octubre.IntPrj\Network Model.IntPrjfolder\Network Data.IntPrjfolder\Areas.IntArea\Norte de Chile.ElmArea | 0 | AC | Busbar | ABC | 220.
Nueva Zaldivar 220 kV B1 | \Pedro.IntUser\Chile\20141016 SING DB Octubre.IntPrj\Network Model.IntPrjfolder\Network Data.IntPrjfolder\SING\SING.ElmNet\Nueva Zaldivar 220 kV.ElmSubstat | \Pedro.IntUser\Chile\20141016 SING DB Octubre.IntPrj\Network Model.IntPrjfolder\Network Data.IntPrjfolder\SING\SING.ElmNet | \Pedro.IntUser\Chile\20141016 SING DB Octubre.IntPrj\Network Model.IntPrjfolder\Network Data.IntPrjfolder\Areas.IntArea\Norte de Chile.ElmArea | 0 | AC | Busbar | ABC | 220.
Nueva Zaldivar 220 kV B2 | \Pedro.IntUser\Chile\20141016 SING DB Octubre.IntPrj\Network Model.IntPrjfolder\Network Data.IntPrjfolder\SING\SING.ElmNet\Nueva Zaldivar 220 kV.ElmSubstat | \Pedro.IntUser\Chile\20141016 SING DB Octubre.IntPrj\Network Model.IntPrjfolder\Network Data.IntPrjfolder\SING\SING.ElmNet | \Pedro.IntUser\Chile\20141016 SING DB Octubre.IntPrj\Network Model.IntPrjfolder\Network Data.IntPrjfolder\Areas.IntArea\Norte de Chile.ElmArea | 0 | AC | Busbar | ABC | 220.
OGP1 220 B1 | \Pedro.IntUser\Chile\20141016 SING DB Octubre.IntPrj\Network Model.IntPrjfolder\Network Data.IntPrjfolder\SING\SING.ElmNet\Single Busbar with Tie(2).ElmSubstat | \Pedro.IntUser\Chile\20141016 SING DB Octubre.IntPrj\Network Model.IntPrjfolder\Network Data.IntPrjfolder\SING\SING.ElmNet | \Pedro.IntUser\Chile\20141016 SING DB Octubre.IntPrj\Network Model.IntPrjfolder\Network Data.IntPrjfolder\Areas.IntArea\Norte de Chile.ElmArea | 1 | AC | Busbar | ABC | 220.
OGP1 220 B2 | \Pedro.IntUser\Chile\20141016 SING DB Octubre.IntPrj\Network Model.IntPrjfolder\Network Data.IntPrjfolder\SING\SING.ElmNet\Single Busbar with Tie(2).ElmSubstat | \Pedro.IntUser\Chile\20141016 SING DB Octubre.IntPrj\Network Model.IntPrjfolder\Network Data.IntPrjfolder\SING\SING.ElmNet | \Pedro.IntUser\Chile\20141016 SING DB Octubre.IntPrj\Network Model.IntPrjfolder\Network Data.IntPrjfolder\Areas.IntArea\Norte de Chile.ElmArea | 1 | AC | Busbar | ABC | 220.
P. Almonte 110/A | \Pedro.IntUser\Chile\20141016 SING DB Octubre.IntPrj\Network Model.IntPrjfolder\Network Data.IntPrjfolder\SING\SING.ElmNet\Pozo Almonte 110.ElmSubstat | \Pedro.IntUser\Chile\20141016 SING DB Octubre.IntPrj\Network Model.IntPrjfolder\Network Data.IntPrjfolder\SING\SING.ElmNet | \Pedro.IntUser\Chile\20141016 SING DB Octubre.IntPrj\Network Model.IntPrjfolder\Network Data.IntPrjfolder\Areas.IntArea\Norte de Chile.ElmArea | 0 | AC | Busbar | ABC | 110.
P. Almonte 110/B | \Pedro.IntUser\Chile\20141016 SING DB Octubre.IntPrj\Network Model.IntPrjfolder\Network Data.IntPrjfolder\SING\SING.ElmNet\Pozo Almonte 110.ElmSubstat | \Pedro.IntUser\Chile\20141016 SING DB Octubre.IntPrj\Network Model.IntPrjfolder\Network Data.IntPrjfolder\SING\SING.ElmNet | \Pedro.IntUser\Chile\20141016 SING DB Octubre.IntPrj\Network Model.IntPrjfolder\Network Data.IntPrjfolder\Areas.IntArea\Norte de Chile.ElmArea | 0 | AC | Busbar | ABC | 110.
Parinacota 220 | \Pedro.IntUser\Chile\20141016 SING DB Octubre.IntPrj\Network Model.IntPrjfolder\Network Data.IntPrjfolder\SING\SING.ElmNet | \Pedro.IntUser\Chile\20141016 SING DB Octubre.IntPrj\Network Model.IntPrjfolder\Network Data.IntPrjfolder\SING\SING.ElmNet | \Pedro.IntUser\Chile\20141016 SING DB Octubre.IntPrj\Network Model.IntPrjfolder\Network Data.IntPrjfolder\Areas.IntArea\Norte de Chile.ElmArea | 0 | AC | Busbar | ABC | 220.
Pozo Almonte 220 | \Pedro.IntUser\Chile\20141016 SING DB Octubre.IntPrj\Network Model.IntPrjfolder\Network Data.IntPrjfolder\SING\SING.ElmNet | \Pedro.IntUser\Chile\20141016 SING DB Octubre.IntPrj\Network Model.IntPrjfolder\Network Data.IntPrjfolder\SING\SING.ElmNet | \Pedro.IntUser\Chile\20141016 SING DB Octubre.IntPrj\Network Model.IntPrjfolder\Network Data.IntPrjfolder\Areas.IntArea\Norte de Chile.ElmArea | 0 | AC | Busbar | ABC | 220.
Pozo Almonte Cerro Colorado 110 | \Pedro.IntUser\Chile\20141016 SING DB Octubre.IntPrj\Network Model.IntPrjfolder\Network Data.IntPrjfolder\SING\SING.ElmNet | \Pedro.IntUser\Chile\20141016 SING DB Octubre.IntPrj\Network Model.IntPrjfolder\Network Data.IntPrjfolder\SING\SING.ElmNet | \Pedro.IntUser\Chile\20141016 SING DB Octubre.IntPrj\Network Model.IntPrjfolder\Network Data.IntPrjfolder\Areas.IntArea\Norte de Chile.ElmArea | 0 | AC | Busbar | ABC | 110.
Radomiro Tomic 220 | \Pedro.IntUser\Chile\20141016 SING DB Octubre.IntPrj\Network Model.IntPrjfolder\Network Data.IntPrjfolder\SING\SING.ElmNet | \Pedro.IntUser\Chile\20141016 SING DB Octubre.IntPrj\Network Model.IntPrjfolder\Network Data.IntPrjfolder\SING\SING.ElmNet | \Pedro.IntUser\Chile\20141016 SING DB Octubre.IntPrj\Network Model.IntPrjfolder\Network Data.IntPrjfolder\Areas.IntArea\Norte de Chile.ElmArea | 0 | AC | Busbar | ABC | 220.
Reactor Crucero 220 | \Pedro.IntUser\Chile\20141016 SING DB Octubre.IntPrj\Network Model.IntPrjfolder\Network Data.IntPrjfolder\SING\SING.ElmNet | \Pedro.IntUser\Chile\20141016 SING DB Octubre.IntPrj\Network Model.IntPrjfolder\Network Data.IntPrjfolder\SING\SING.ElmNet | \Pedro.IntUser\Chile\20141016 SING DB Octubre.IntPrj\Network Model.IntPrjfolder\Network Data.IntPrjfolder\Areas.IntArea\Norte de Chile.ElmArea | 0 | AC | Busbar | ABC | 220.
Reactor Lab | \Pedro.IntUser\Chile\20141016 SING DB Octubre.IntPrj\Network Model.IntPrjfolder\Network Data.IntPrjfolder\SING\SING.ElmNet | \Pedro.IntUser\Chile\20141016 SING DB Octubre.IntPrj\Network Model.IntPrjfolder\Network Data.IntPrjfolder\SING\SING.ElmNet | \Pedro.IntUser\Chile\20141016 SING DB Octubre.IntPrj\Network Model.IntPrjfolder\Network Data.IntPrjfolder\Areas.IntArea\Norte de Chile.ElmArea | 0 | AC | Busbar | ABC | 220.
Reactor P.Almonte | \Pedro.IntUser\Chile\20141016 SING DB Octubre.IntPrj\Network Model.IntPrjfolder\Network Data.IntPrjfolder\SING\SING.ElmNet\rw ED Lagunas-Pozo Almonte.ElmBranch | \Pedro.IntUser\Chile\20141016 SING DB Octubre.IntPrj\Network Model.IntPrjfolder\Network Data.IntPrjfolder\SING\SING.ElmNet | \Pedro.IntUser\Chile\20141016 SING DB Octubre.IntPrj\Network Model.IntPrjfolder\Network Data.IntPrjfolder\Areas.IntArea\Norte de Chile.ElmArea | 0 | AC | Busbar | ABC | 220.
S/E Tap Off Barriles 220 kV | \Pedro.IntUser\Chile\20141016 SING DB Octubre.IntPrj\Network Model.IntPrjfolder\Network Data.IntPrjfolder\SING\SING.ElmNet | \Pedro.IntUser\Chile\20141016 SING DB Octubre.IntPrj\Network Model.IntPrjfolder\Network Data.IntPrjfolder\SING\SING.ElmNet | \Pedro.IntUser\Chile\20141016 SING DB Octubre.IntPrj\Network Model.IntPrjfolder\Network Data.IntPrjfolder\Areas.IntArea\Norte de Chile.ElmArea | 0 | AC | Busbar | ABC | 220.
S/E Tap Off Salar del Carmen 110 kV | \Pedro.IntUser\Chile\20141016 SING DB Octubre.IntPrj\Network Model.IntPrjfolder\Network Data.IntPrjfolder\SING\SING.ElmNet | \Pedro.IntUser\Chile\20141016 SING DB Octubre.IntPrj\Network Model.IntPrjfolder\Network Data.IntPrjfolder\SING\SING.ElmNet | \Pedro.IntUser\Chile\20141016 SING DB Octubre.IntPrj\Network Model.IntPrjfolder\Network Data.IntPrjfolder\Areas.IntArea\Norte de Chile.ElmArea | 0 | AC | Busbar | ABC | 110.
Sairecabur 110kV | \Pedro.IntUser\Chile\20141016 SING DB Octubre.IntPrj\Network Model.IntPrjfolder\Network Data.IntPrjfolder\SING\SING.ElmNet\Muelle - Guayaque 110kV.ElmBranch | \Pedro.IntUser\Chile\20141016 SING DB Octubre.IntPrj\Network Model.IntPrjfolder\Network Data.IntPrjfolder\SING\SING.ElmNet | \Pedro.IntUser\Chile\20141016 SING DB Octubre.IntPrj\Network Model.IntPrjfolder\Network Data.IntPrjfolder\Areas.IntArea\Norte de Chile.ElmArea | 0 | AC | Busbar | ABC | 110.
Salta | \Pedro.IntUser\Chile\20141016 SING DB Octubre.IntPrj\Network Model.IntPrjfolder\Network Data.IntPrjfolder\SING\SING.ElmNet\Salta 345.ElmSubstat | \Pedro.IntUser\Chile\20141016 SING DB Octubre.IntPrj\Network Model.IntPrjfolder\Network Data.IntPrjfolder\SING\SING.ElmNet | \Pedro.IntUser\Chile\20141016 SING DB Octubre.IntPrj\Network Model.IntPrjfolder\Network Data.IntPrjfolder\Areas.IntArea\Norte de Chile.ElmArea | 0 | AC | Busbar | ABC | 345.
Salta 345 | \Pedro.IntUser\Chile\20141016 SING DB Octubre.IntPrj\Network Model.IntPrjfolder\Network Data.IntPrjfolder\SING\SING.ElmNet\Salta 345.ElmSubstat | \Pedro.IntUser\Chile\20141016 SING DB Octubre.IntPrj\Network Model.IntPrjfolder\Network Data.IntPrjfolder\SING\SING.ElmNet | \Pedro.IntUser\Chile\20141016 SING DB Octubre.IntPrj\Network Model.IntPrjfolder\Network Data.IntPrjfolder\Areas.IntArea\Norte de Chile.ElmArea | 0 | AC | Busbar | ABC | 345.
Sierra Gorda 220 B1 | \Pedro.IntUser\Chile\20141016 SING DB Octubre.IntPrj\Network Model.IntPrjfolder\Network Data.IntPrjfolder\SING\SING.ElmNet\Single Busbar with Tie.ElmSubstat | \Pedro.IntUser\Chile\20141016 SING DB Octubre.IntPrj\Network Model.IntPrjfolder\Network Data.IntPrjfolder\SING\SING.ElmNet | \Pedro.IntUser\Chile\20141016 SING DB Octubre.IntPrj\Network Model.IntPrjfolder\Network Data.IntPrjfolder\Areas.IntArea\Norte de Chile.ElmArea | 0 | AC | Busbar | ABC | 220.
Sierra Gorda 220 B2 | \Pedro.IntUser\Chile\20141016 SING DB Octubre.IntPrj\Network Model.IntPrjfolder\Network Data.IntPrjfolder\SING\SING.ElmNet\Single Busbar with Tie.ElmSubstat | \Pedro.IntUser\Chile\20141016 SING DB Octubre.IntPrj\Network Model.IntPrjfolder\Network Data.IntPrjfolder\SING\SING.ElmNet | \Pedro.IntUser\Chile\20141016 SING DB Octubre.IntPrj\Network Model.IntPrjfolder\Network Data.IntPrjfolder\Areas.IntArea\Norte de Chile.ElmArea | 1 | AC | Busbar | ABC | 220.
Sierra Miranda 110 | \Pedro.IntUser\Chile\20141016 SING DB Octubre.IntPrj\Network Model.IntPrjfolder\Network Data.IntPrjfolder\SING\SING.ElmNet | \Pedro.IntUser\Chile\20141016 SING DB Octubre.IntPrj\Network Model.IntPrjfolder\Network Data.IntPrjfolder\SING\SING.ElmNet | \Pedro.IntUser\Chile\20141016 SING DB Octubre.IntPrj\Network Model.IntPrjfolder\Network Data.IntPrjfolder\Areas.IntArea\Norte de Chile.ElmArea | 0 | AC | Busbar | ABC | 110.
Spence 220 | \Pedro.IntUser\Chile\20141016 SING DB Octubre.IntPrj\Network Model.IntPrjfolder\Network Data.IntPrjfolder\SING\SING.ElmNet | \Pedro.IntUser\Chile\20141016 SING DB Octubre.IntPrj\Network Model.IntPrjfolder\Network Data.IntPrjfolder\SING\SING.ElmNet | \Pedro.IntUser\Chile\20141016 SING DB Octubre.IntPrj\Network Model.IntPrjfolder\Network Data.IntPrjfolder\Areas.IntArea\Norte de Chile.ElmArea | 0 | AC | Busbar | ABC | 220.
SQM El Loa 220 | \Pedro.IntUser\Chile\20141016 SING DB Octubre.IntPrj\Network Model.IntPrjfolder\Network Data.IntPrjfolder\SING\SING.ElmNet | \Pedro.IntUser\Chile\20141016 SING DB Octubre.IntPrj\Network Model.IntPrjfolder\Network Data.IntPrjfolder\SING\SING.ElmNet | \Pedro.IntUser\Chile\20141016 SING DB Octubre.IntPrj\Network Model.IntPrjfolder\Network Data.IntPrjfolder\Areas.IntArea\Norte de Chile.ElmArea | 0 | AC | Busbar | ABC | 220.
Sulfuros 220 | \Pedro.IntUser\Chile\20141016 SING DB Octubre.IntPrj\Network Model.IntPrjfolder\Network Data.IntPrjfolder\SING\SING.ElmNet | \Pedro.IntUser\Chile\20141016 SING DB Octubre.IntPrj\Network Model.IntPrjfolder\Network Data.IntPrjfolder\SING\SING.ElmNet | \Pedro.IntUser\Chile\20141016 SING DB Octubre.IntPrj\Network Model.IntPrjfolder\Network Data.IntPrjfolder\Areas.IntArea\Norte de Chile.ElmArea | 0 | AC | Busbar | ABC | 220.
Tamaya 110 | \Pedro.IntUser\Chile\20141016 SING DB Octubre.IntPrj\Network Model.IntPrjfolder\Network Data.IntPrjfolder\SING\SING.ElmNet | \Pedro.IntUser\Chile\20141016 SING DB Octubre.IntPrj\Network Model.IntPrjfolder\Network Data.IntPrjfolder\SING\SING.ElmNet | \Pedro.IntUser\Chile\20141016 SING DB Octubre.IntPrj\Network Model.IntPrjfolder\Network Data.IntPrjfolder\Areas.IntArea\Norte de Chile.ElmArea | 0 | AC | Busbar | ABC | 110.
Tap off Alto Hospicio | \Pedro.IntUser\Chile\20141016 SING DB Octubre.IntPrj\Network Model.IntPrjfolder\Network Data.IntPrjfolder\SING\SING.ElmNet\Cóndores-Dragón.ElmBranch | \Pedro.IntUser\Chile\20141016 SING DB Octubre.IntPrj\Network Model.IntPrjfolder\Network Data.IntPrjfolder\SING\SING.ElmNet | \Pedro.IntUser\Chile\20141016 SING DB Octubre.IntPrj\Network Model.IntPrjfolder\Network Data.IntPrjfolder\Areas.IntArea\Norte de Chile.ElmArea | 0 | AC | Busbar | ABC | 110.
tap off B/S1 Reactor Esc. | \Pedro.IntUser\Chile\20141016 SING DB Octubre.IntPrj\Network Model.IntPrjfolder\Network Data.IntPrjfolder\SING\SING.ElmNet\xrw GA Domeyko-Escondida A.ElmBranch | \Pedro.IntUser\Chile\20141016 SING DB Octubre.IntPrj\Network Model.IntPrjfolder\Network Data.IntPrjfolder\SING\SING.ElmNet | \Pedro.IntUser\Chile\20141016 SING DB Octubre.IntPrj\Network Model.IntPrjfolder\Network Data.IntPrjfolder\Areas.IntArea\Norte de Chile.ElmArea | 0 | AC | Busbar | ABC | 220.
Tap Off Barriles 220 kV #1 | \Pedro.IntUser\Chile\20141016 SING DB Octubre.IntPrj\Network Model.IntPrjfolder\Network Data.IntPrjfolder\SING\SING.ElmNet\rw NG Norgener-Crucero #1.ElmBranch | \Pedro.IntUser\Chile\20141016 SING DB Octubre.IntPrj\Network Model.IntPrjfolder\Network Data.IntPrjfolder\SING\SING.ElmNet | \Pedro.IntUser\Chile\20141016 SING DB Octubre.IntPrj\Network Model.IntPrjfolder\Network Data.IntPrjfolder\Areas.IntArea\Norte de Chile.ElmArea | 0 | AC | Busbar | ABC | 220.
Tap Off Barriles 220 kV #2 | \Pedro.IntUser\Chile\20141016 SING DB Octubre.IntPrj\Network Model.IntPrjfolder\Network Data.IntPrjfolder\SING\SING.ElmNet\rw NG Norgener-Crucero #2.ElmBranch | \Pedro.IntUser\Chile\20141016 SING DB Octubre.IntPrj\Network Model.IntPrjfolder\Network Data.IntPrjfolder\SING\SING.ElmNet | \Pedro.IntUser\Chile\20141016 SING DB Octubre.IntPrj\Network Model.IntPrjfolder\Network Data.IntPrjfolder\Areas.IntArea\Norte de Chile.ElmArea | 0 | AC | Busbar | ABC | 220.
tap off Capricornio | \Pedro.IntUser\Chile\20141016 SING DB Octubre.IntPrj\Network Model.IntPrjfolder\Network Data.IntPrjfolder\SING\SING.ElmNet\rw ED Chacaya-Mantos Blancos.ElmBranch | \Pedro.IntUser\Chile\20141016 SING DB Octubre.IntPrj\Network Model.IntPrjfolder\Network Data.IntPrjfolder\SING\SING.ElmNet | \Pedro.IntUser\Chile\20141016 SING DB Octubre.IntPrj\Network Model.IntPrjfolder\Network Data.IntPrjfolder\Areas.IntArea\Norte de Chile.ElmArea | 0 | AC | Busbar | ABC | 220.
tap off Desalant | \Pedro.IntUser\Chile\20141016 SING DB Octubre.IntPrj\Network Model.IntPrjfolder\Network Data.IntPrjfolder\SING\SING.ElmNet\rw ED Mejillones-Antofagasta.ElmBranch | \Pedro.IntUser\Chile\20141016 SING DB Octubre.IntPrj\Network Model.IntPrjfolder\Network Data.IntPrjfolder\SING\SING.ElmNet | \Pedro.IntUser\Chile\20141016 SING DB Octubre.IntPrj\Network Model.IntPrjfolder\Network Data.IntPrjfolder\Areas.IntArea\Norte de Chile.ElmArea | 0 | AC | Busbar | ABC | 110.
tap off Dolores | \Pedro.IntUser\Chile\20141016 SING DB Octubre.IntPrj\Network Model.IntPrjfolder\Network Data.IntPrjfolder\SING\SING.ElmNet\rw ED Arica-Dolores.ElmBranch | \Pedro.IntUser\Chile\20141016 SING DB Octubre.IntPrj\Network Model.IntPrjfolder\Network Data.IntPrjfolder\SING\SING.ElmNet | \Pedro.IntUser\Chile\20141016 SING DB Octubre.IntPrj\Network Model.IntPrjfolder\Network Data.IntPrjfolder\Areas.IntArea\Norte de Chile.ElmArea | 0 | AC | Busbar | ABC | 110.
tap off El Loa #6A | \Pedro.IntUser\Chile\20141016 SING DB Octubre.IntPrj\Network Model.IntPrjfolder\Network Data.IntPrjfolder\SING\SING.ElmNet\rw EA Tocopilla-Crucero #6A.ElmBranch | \Pedro.IntUser\Chile\20141016 SING DB Octubre.IntPrj\Network Model.IntPrjfolder\Network Data.IntPrjfolder\SING\SING.ElmNet | \Pedro.IntUser\Chile\20141016 SING DB Octubre.IntPrj\Network Model.IntPrjfolder\Network Data.IntPrjfolder\Areas.IntArea\Norte de Chile.ElmArea | 0 | AC | Busbar | ABC | 220.
tap off El Loa #7A | \Pedro.IntUser\Chile\20141016 SING DB Octubre.IntPrj\Network Model.IntPrjfolder\Network Data.IntPrjfolder\SING\SING.ElmNet\rw EA Tocopilla-Crucero #7A.ElmBranch | \Pedro.IntUser\Chile\20141016 SING DB Octubre.IntPrj\Network Model.IntPrjfolder\Network Data.IntPrjfolder\SING\SING.ElmNet | \Pedro.IntUser\Chile\20141016 SING DB Octubre.IntPrj\Network Model.IntPrjfolder\Network Data.IntPrjfolder\Areas.IntArea\Norte de Chile.ElmArea | 0 | AC | Busbar | ABC | 220.
tap off El Negro | \Pedro.IntUser\Chile\20141016 SING DB Octubre.IntPrj\Network Model.IntPrjfolder\Network Data.IntPrjfolder\SING\SING.ElmNet\rw ED Capricornio-Alto Norte.ElmBranch | \Pedro.IntUser\Chile\20141016 SING DB Octubre.IntPrj\Network Model.IntPrjfolder\Network Data.IntPrjfolder\SING\SING.ElmNet | \Pedro.IntUser\Chile\20141016 SING DB Octubre.IntPrj\Network Model.IntPrjfolder\Network Data.IntPrjfolder\Areas.IntArea\Norte de Chile.ElmArea | 0 | AC | Busbar | ABC | 110.
tap off Enaex | \Pedro.IntUser\Chile\20141016 SING DB Octubre.IntPrj\Network Model.IntPrjfolder\Network Data.IntPrjfolder\SING\SING.ElmNet\xrw GA Endesa-Enaex.ElmBranch | \Pedro.IntUser\Chile\20141016 SING DB Octubre.IntPrj\Network Model.IntPrjfolder\Network Data.IntPrjfolder\SING\SING.ElmNet | \Pedro.IntUser\Chile\20141016 SING DB Octubre.IntPrj\Network Model.IntPrjfolder\Network Data.IntPrjfolder\Areas.IntArea\Norte de Chile.ElmArea | 0 | AC | Busbar | ABC | 110.
tap off La Cruz #1 | \Pedro.IntUser\Chile\20141016 SING DB Octubre.IntPrj\Network Model.IntPrjfolder\Network Data.IntPrjfolder\SING\SING.ElmNet\rw NG Norgener-Crucero #1.ElmBranch | \Pedro.IntUser\Chile\20141016 SING DB Octubre.IntPrj\Network Model.IntPrjfolder\Network Data.IntPrjfolder\SING\SING.ElmNet | \Pedro.IntUser\Chile\20141016 SING DB Octubre.IntPrj\Network Model.IntPrjfolder\Network Data.IntPrjfolder\Areas.IntArea\Norte de Chile.ElmArea | 0 | AC | Busbar | ABC | 220.
tap off La Cruz #2 | \Pedro.IntUser\Chile\20141016 SING DB Octubre.IntPrj\Network Model.IntPrjfolder\Network Data.IntPrjfolder\SING\SING.ElmNet\rw NG Norgener-Crucero #2.ElmBranch | \Pedro.IntUser\Chile\20141016 SING DB Octubre.IntPrj\Network Model.IntPrjfolder\Network Data.IntPrjfolder\SING\SING.ElmNet | \Pedro.IntUser\Chile\20141016 SING DB Octubre.IntPrj\Network Model.IntPrjfolder\Network Data.IntPrjfolder\Areas.IntArea\Norte de Chile.ElmArea | 0 | AC | Busbar | ABC | 220.
tap off La Negra | \Pedro.IntUser\Chile\20141016 SING DB Octubre.IntPrj\Network Model.IntPrjfolder\Network Data.IntPrjfolder\SING\SING.ElmNet\rw ED Antofagasta-La Negra.ElmBranch | \Pedro.IntUser\Chile\20141016 SING DB Octubre.IntPrj\Network Model.IntPrjfolder\Network Data.IntPrjfolder\SING\SING.ElmNet | \Pedro.IntUser\Chile\20141016 SING DB Octubre.IntPrj\Network Model.IntPrjfolder\Network Data.IntPrjfolder\Areas.IntArea\Norte de Chile.ElmArea | 0 | AC | Busbar | ABC | 110.
tap off N. Victoria | \Pedro.IntUser\Chile\20141016 SING DB Octubre.IntPrj\Network Model.IntPrjfolder\Network Data.IntPrjfolder\SING\SING.ElmNet\rw ED Crucero-Lagunas #1.ElmBranch | \Pedro.IntUser\Chile\20141016 SING DB Octubre.IntPrj\Network Model.IntPrjfolder\Network Data.IntPrjfolder\SING\SING.ElmNet | \Pedro.IntUser\Chile\20141016 SING DB Octubre.IntPrj\Network Model.IntPrjfolder\Network Data.IntPrjfolder\Areas.IntArea\Norte de Chile.ElmArea | 0 | AC | Busbar | ABC | 220.
tap off Oeste | \Pedro.IntUser\Chile\20141016 SING DB Octubre.IntPrj\Network Model.IntPrjfolder\Network Data.IntPrjfolder\SING\SING.ElmNet\rw AG Andes-Laberinto.ElmBranch | \Pedro.IntUser\Chile\20141016 SING DB Octubre.IntPrj\Network Model.IntPrjfolder\Network Data.IntPrjfolder\SING\SING.ElmNet | \Pedro.IntUser\Chile\20141016 SING DB Octubre.IntPrj\Network Model.IntPrjfolder\Network Data.IntPrjfolder\Areas.IntArea\Norte de Chile.ElmArea | 0 | AC | Busbar | ABC | 220.
tap off Pampa | \Pedro.IntUser\Chile\20141016 SING DB Octubre.IntPrj\Network Model.IntPrjfolder\Network Data.IntPrjfolder\SING\SING.ElmNet\rw ED Mejillones-Antofagasta.ElmBranch | \Pedro.IntUser\Chile\20141016 SING DB Octubre.IntPrj\Network Model.IntPrjfolder\Network Data.IntPrjfolder\SING\SING.ElmNet | \Pedro.IntUser\Chile\20141016 SING DB Octubre.IntPrj\Network Model.IntPrjfolder\Network Data.IntPrjfolder\Areas.IntArea\Norte de Chile.ElmArea | 0 | AC | Busbar | ABC | 110.
tap off reactor Andes | \Pedro.IntUser\Chile\20141016 SING DB Octubre.IntPrj\Network Model.IntPrjfolder\Network Data.IntPrjfolder\SING\SING.ElmNet\rw AG Salta-Andes.ElmBranch | \Pedro.IntUser\Chile\20141016 SING DB Octubre.IntPrj\Network Model.IntPrjfolder\Network Data.IntPrjfolder\SING\SING.ElmNet | \Pedro.IntUser\Chile\20141016 SING DB Octubre.IntPrj\Network Model.IntPrjfolder\Network Data.IntPrjfolder\Areas.IntArea\Norte de Chile.ElmArea | 0 | AC | Busbar | ABC | 345.
tap off reactor Salta | \Pedro.IntUser\Chile\20141016 SING DB Octubre.IntPrj\Network Model.IntPrjfolder\Network Data.IntPrjfolder\SING\SING.ElmNet\rw AG Salta-Andes.ElmBranch | \Pedro.IntUser\Chile\20141016 SING DB Octubre.IntPrj\Network Model.IntPrjfolder\Network Data.IntPrjfolder\SING\SING.ElmNet | \Pedro.IntUser\Chile\20141016 SING DB Octubre.IntPrj\Network Model.IntPrjfolder\Network Data.IntPrjfolder\Areas.IntArea\Norte de Chile.ElmArea | 0 | AC | Busbar | ABC | 345.
tap off SdC | \Pedro.IntUser\Chile\20141016 SING DB Octubre.IntPrj\Network Model.IntPrjfolder\Network Data.IntPrjfolder\SING\SING.ElmNet\XRW TL Esmeralda-Uribe.ElmBranch | \Pedro.IntUser\Chile\20141016 SING DB Octubre.IntPrj\Network Model.IntPrjfolder\Network Data.IntPrjfolder\SING\SING.ElmNet | \Pedro.IntUser\Chile\20141016 SING DB Octubre.IntPrj\Network Model.IntPrjfolder\Network Data.IntPrjfolder\Areas.IntArea\Norte de Chile.ElmArea | 0 | AC | Busbar | ABC | 110.
Tarapacá 220 | \Pedro.IntUser\Chile\20141016 SING DB Octubre.IntPrj\Network Model.IntPrjfolder\Network Data.IntPrjfolder\SING\SING.ElmNet | \Pedro.IntUser\Chile\20141016 SING DB Octubre.IntPrj\Network Model.IntPrjfolder\Network Data.IntPrjfolder\SING\SING.ElmNet | \Pedro.IntUser\Chile\20141016 SING DB Octubre.IntPrj\Network Model.IntPrjfolder\Network Data.IntPrjfolder\Areas.IntArea\Norte de Chile.ElmArea | 0 | AC | Busbar | ABC | 220.
Tocopilla 220 B1 | \Pedro.IntUser\Chile\20141016 SING DB Octubre.IntPrj\Network Model.IntPrjfolder\Network Data.IntPrjfolder\SING\SING.ElmNet\Tocopilla220.ElmSubstat | \Pedro.IntUser\Chile\20141016 SING DB Octubre.IntPrj\Network Model.IntPrjfolder\Network Data.IntPrjfolder\SING\SING.ElmNet | \Pedro.IntUser\Chile\20141016 SING DB Octubre.IntPrj\Network Model.IntPrjfolder\Network Data.IntPrjfolder\Areas.IntArea\Norte de Chile.ElmArea | 0 | AC | Busbar | ABC | 220.
Tocopilla 220 B2 | \Pedro.IntUser\Chile\20141016 SING DB Octubre.IntPrj\Network Model.IntPrjfolder\Network Data.IntPrjfolder\SING\SING.ElmNet\Tocopilla220.ElmSubstat | \Pedro.IntUser\Chile\20141016 SING DB Octubre.IntPrj\Network Model.IntPrjfolder\Network Data.IntPrjfolder\SING\SING.ElmNet | \Pedro.IntUser\Chile\20141016 SING DB Octubre.IntPrj\Network Model.IntPrjfolder\Network Data.IntPrjfolder\Areas.IntArea\Norte de Chile.ElmArea | 0 | AC | Busbar | ABC | 220.
Tocopilla Booster | \Pedro.IntUser\Chile\20141016 SING DB Octubre.IntPrj\Network Model.IntPrjfolder\Network Data.IntPrjfolder\SING\SING.ElmNet | \Pedro.IntUser\Chile\20141016 SING DB Octubre.IntPrj\Network Model.IntPrjfolder\Network Data.IntPrjfolder\SING\SING.ElmNet | \Pedro.IntUser\Chile\20141016 SING DB Octubre.IntPrj\Network Model.IntPrjfolder\Network Data.IntPrjfolder\Areas.IntArea\Norte de Chile.ElmArea | 0 | AC | Busbar | ABC | 110.
Zaldívar 220 B1 | \Pedro.IntUser\Chile\20141016 SING DB Octubre.IntPrj\Network Model.IntPrjfolder\Network Data.IntPrjfolder\SING\SING.ElmNet | \Pedro.IntUser\Chile\20141016 SING DB Octubre.IntPrj\Network Model.IntPrjfolder\Network Data.IntPrjfolder\SING\SING.ElmNet | \Pedro.IntUser\Chile\20141016 SING DB Octubre.IntPrj\Network Model.IntPrjfolder\Network Data.IntPrjfolder\Areas.IntArea\Norte de Chile.ElmArea | 0 | AC | Busbar | ABC | 220.
Zaldívar 220 B2 | \Pedro.IntUser\Chile\20141016 SING DB Octubre.IntPrj\Network Model.IntPrjfolder\Network Data.IntPrjfolder\SING\SING.ElmNet | \Pedro.IntUser\Chile\20141016 SING DB Octubre.IntPrj\Network Model.IntPrjfolder\Network Data.IntPrjfolder\SING\SING.ElmNet | \Pedro.IntUser\Chile\20141016 SING DB Octubre.IntPrj\Network Model.IntPrjfolder\Network Data.IntPrjfolder\Areas.IntArea\Norte de Chile.ElmArea | 0 | AC | Busbar | ABC | 220.

## Enipedia_Data_Chile
wiki | name | ownerenc | owner | zip | city | state | Output_MWh | point | fuel | CO2_emissions | CO2_intensity | capacity_MW | capacity_thermal_MW | status | depreciated
Tocopilla_Powerplant | Tocopilla Powerplant | E-CL_Sa | E-CL Sa |  | Tocopilla | Ii_Region | 4.37593e 06 | -22.096060473005,-70.214384794235 | Coal | 3816.0 | 872.0 | 990.0 |  | Operational
Machicura_Powerplant | Machicura Powerplant | Colbun_Sa | Colbun Sa |  | Colbún | Vii_Region | 449117.0 | -35.732342000998,-71.397899017342 | Hydro | 0.0 | 0.0 | 95.0
Carena_Powerplant | Carena Powerplant | Colbun_Sa | Colbun Sa |  |  |  | 45384.0 | -33.528567,-70.952806 | Hydro | 0.0 | 0.0 | 9.0
Nehuenco_Powerplant | Nehuenco Powerplant | Colbun_Sa | Colbun Sa |  | Nehuenco | Metro_Region | 2.92218e 06 | -32.936622,-71.323103 | Natural_Gas | 1253.0 | 429.0 | 874.0
Quilleco_Powerplant | Quilleco Powerplant | Colbun_Sa | Colbun Sa |  | Quilleco | Bio-bio | 336601.0 | -37.305430495367,-71.967885732302 | Hydro | 0.0 | 0.0 | 71.0
Valdivia_Mill_Powerplant | Valdivia Mill Powerplant | Arauco_Generacion_Sa | Arauco Generacion Sa |  | Valdivia | Los_Ríos_Region | 765345.0 | -39.563552774069,-72.895598887699 | Biomass | 431.0 | 564.0 | 61.0 |  |  | 0
Blanco_Hasa_Powerplant | Blanco Hasa Powerplant | Colbun_Sa | Colbun Sa |  | Los_Andes | V_Region | 222195.0 | -32.916913228487,-70.328626960472 | Hydro | 0.0 | 0.0 | 60.0
Mejillones_Powerplant | Mejillones Powerplant | E-CL_Sa | E-CL Sa |  | Mejillones | Ii_Region | 2.9627e 06 | -23.090838455733,-70.416931629879 | Coal | 2811.0 | 948.0 | 591.0
Hornitos_Powerplant | Hornitos Powerplant | Colbun_Sa | Colbun Sa |  | Los_Andes | V_Region | 0.0 | -32.900650637717,-70.263556569771 | Hydro | 0.0 | 0.0 | 55.0
Angamos_Powerplant | Angamos Powerplant | Aes_Gener_Sa | Aes Gener Sa |  | Mejillones | Ii_Region | 0.0 | -23.060148,-70.36726 | Coal | 0.0 | 0.0 | 518.0 |  |  | 0
Pullinque_Powerplant | Pullinque Powerplant | Endesa_Chile | Endesa Chile |  | Valdivia |  | 229759.0 | -39.8,-73.23 | Hydro | 0.0 | 0.0 | 51.4
Bocamina_Powerplant | Bocamina Powerplant | Endesa_Chile | Endesa Chile |  | Coronel | Vii_Region | 749218.0 | -37.022215888218,-73.166048526764 | Coal | 967.0 | 1290.0 | 498.0
Monte_Redondo_(cl)_Powerplant | Monte Redondo (cl) Powerplant | Eólica_Monte_Redondo | Eólica Monte Redondo |  | Ovalle | Región_de_Coquimbo | 24358.0 | -31.091759905909,-71.634487146512 | Wind | 0.0 | 0.0 | 48.0 |  |  | 0
Colbun_Powerplant | Colbun Powerplant | Colbun_Sa | Colbun Sa |  | Colbún | Vii_Region | 2.25977e 06 | -35.67162896172,-71.344545835996 | Hydro | 0.0 | 0.0 | 474.0
Iquique_Edelnor_Powerplant | Iquique Edelnor Powerplant | E-CL_Sa | E-CL Sa |  | Iquique | I_Region | 36407.0 | -20.21,-70.14 | Diesel_Oil | 19.0 | 517.0 | 43.0
Pilmaiquen_Powerplant | Pilmaiquen Powerplant | Endesa_Chile | Endesa Chile |  | Valdivia | X_Region | 184374.0 | -40.65,-72.6166667 | Hydro | 0.0 | 0.0 | 39.0
Los_Quilos_Powerplant | Los Quilos Powerplant | Colbun_Sa | Colbun Sa |  |  | V_Region | 184374.0 | -32.866516923711,-70.40784524379 | Hydro | 0.0 | 0.0 | 39.0
San_Ignacio_Colbun_Powerplant | San Ignacio Colbun Powerplant | Colbun_Sa | Colbun Sa |  | San_Ignacio | Bio-bio | 174919.0 | -35.614599028599,-71.541438234452 | Hydro | 0.0 | 0.0 | 37.0
South_Central_Powerplant | South Central Powerplant | Colbun_Sa | Colbun Sa |  | Puerto_Coronel | Vii_Region | 0.0 | -37.041682153312,-73.130155920808 | Coal | 0.0 | 0.0 | 342.0
Ventanas_Powerplant | Ventanas Powerplant | Aes_Gener_Sa | Aes Gener Sa |  | Las_Ventanas | Valparaiso | 2.02582e 06 | -32.749900483825,-71.482726335526 | Brown_Coal | 2401.0 | 1185.0 | 323.0 |  | Operational
Angostura_Colbun_Powerplant | Angostura Colbun Powerplant | Colbun_Sa | Colbun Sa |  | Quilaco | Región_de_Tarapacá | 0.0 | -37.714789282681,-71.816792964237 | Hydro | 0.0 | 0.0 | 316.0 |  | Planned | 0
Calama_Wind_Powerplant | Calama Wind Powerplant | E-CL_Sa | E-CL Sa |  | Calama | Región_de_Antofagasta | 0.0 | -22.560799136022,-68.744979836047 | Wind | 0.0 | 0.0 | 309.5 |  | Planned | 0
Chacabuquito_Powerplant | Chacabuquito Powerplant | Colbun_Sa | Colbun Sa |  | Los_Andes | Valparaiso | 137099.0 | -32.853481313283,-70.506132937769 | Hydro | 0.0 | 0.0 | 29.0
Juncal_Hasa_Powerplant | Juncal Hasa Powerplant | Colbun_Sa | Colbun Sa |  | Los_Andes | V_Region | 127644.0 | -32.917237290872,-70.328809436601 | Hydro | 0.0 | 0.0 | 29.0
Antofagasta_Powerplant | Antofagasta Powerplant | Emp_Elec_Norte_Grande_Edelnor | Emp Elec Norte Grande Edelnor |  | Antofagasta | II_Region | 36004.0 | -23.65,-70.4 | Diesel_Oil | 14.0 | 398.0 | 27.0 |  | Shutdown | 0
Quintero_Gnl_Powerplant | Quintero Gnl Powerplant | Endesa_Chile | Endesa Chile |  | Quintero | V_Region | 0.0 | -32.7833333,-71.5333333 |  | 0.0 | 0.0 | 257.0
Taltal_Powerplant | Taltal Powerplant | Endesa_Chile | Endesa Chile |  | Taltal | Antofagasta | 287087.0 | -24.988403786173,-70.465825796127 | Natural_Gas | 153.0 | 533.0 | 250.0 |  | Operational
Chiburgo_Powerplant | Chiburgo Powerplant | Colbun_Sa | Colbun Sa |  | Colbún | Vii_Region | 0.0 | -35.66137834511,-71.355035170891 | Hydro | 0.0 | 0.0 | 19.0
Tarapaca_Powerplant | Tarapaca Powerplant | Endesa_Chile | Endesa Chile |  | Punta_Patache | I_Region | 877487.0 | -20.805389898506,-70.193130970001 | Coal | 1104.0 | 1258.0 | 182.0 |  | Operational
Rucue_Powerplant | Rucue Powerplant | Colbun_Sa | Colbun Sa |  | Antuco | Bio-bio | 841504.0 | -37.360462026978,-71.865544974717 | Hydro | 0.0 | 0.0 | 178.0
Canutillar_Powerplant | Canutillar Powerplant | Colbun_Sa | Colbun Sa |  | Puerto_Montt | X_Region | 813138.0 | -41.528181913094,-72.341572701844 | Hydro | 0.0 | 0.0 | 172.0
San_Pedro_Hydro_Powerplant | San Pedro Hydro Powerplant | Colbun_Sa | Colbun Sa |  | Panguipulli | Vii_Region | 0.0 | -39.759,-72.581 | Hydro | 0.0 | 0.0 | 144.0
Candelaria_Colbun_Powerplant | Candelaria Colbun Powerplant | Colbun_Sa | Colbun Sa |  | Mostazal | Atacama | 192219.0 | -34.034097117117,-70.613457620057 | Natural_Gas | 105.0 | 548.0 | 133.0
Tamaya_Powerplant | Tamaya Powerplant | E-CL_Sa | E-CL Sa |  |  | Región_de_Tarapacá | 0.0 | -22.16519520614,-70.089266538271 | Fuel_Oil | 0.0 | 0.0 | 103.68 |  |  | 0
Antilhue_Powerplant | Antilhue Powerplant | Colbun_Sa | Colbun Sa |  | Antilhue | Los_Lagos | 25775.0 | -39.800846113589,-73.185227841095 | Diesel_Oil | 14.0 | 532.0 | 103.0
Los_Pinos_Powerplant | Los Pinos Powerplant | Colbun_Sa | Colbun Sa |  | Charrua | Viii_Region | 0.0 | -37.085554587049,-72.324662536339 | Diesel_Oil | 0.0 | 0.0 | 100.0
Juncalito_Powerplant | Juncalito Powerplant | Colbun_Sa | Colbun Sa |  | Los_Andes | V_Region | 7091.0 | -32.9012,-70.26975 | Hydro | 0.0 | 0.0 | 1.0
Mantos_Blancos_Powerplant | Mantos Blancos Powerplant | Emp_Minera_De_Mantos_Blancos | Emp Minera De Mantos Blancos |  |  | I_Region | 14762.0 | -20.2028799,-69.2877535 | Diesel_Oil | 8.0 | 558.0 | 2015-06-28
San_Clemente_Colbun_Powerplant | San Clemente Colbun Powerplant | Colbun_Sa | Colbun Sa |  | San_Clemente | Región_del_Maule | 34190.0 | -35.598230484397,-71.355346307137 | Hydro | 0.0 | 0.0 | 2015-06-05 |  |  | 0
Los_Condores_Powerplant | Los Condores Powerplant | Colbun_Sa | Colbun Sa |  | Colbún | Vii_Region | 0.0 | -35.597094,-71.354369 | Hydro | 0.0 | 0.0 | 2015-06-05
Arica_Powerplant | Arica Powerplant | E-CL_Sa | E-CL Sa |  | Arica | I_Region | 14358.0 | -18.4684526,-70.3027626 | Diesel_Oil | 8.0 | 559.0 | 2015-03-14
Chapiquina_Powerplant | Chapiquina Powerplant | E-CL_Sa | E-CL Sa |  |  | I_Region | 48221.0 | -19.3,-69.4166667 | Hydro | 0.0 | 0.0 | 2015-02-10
Pascua-2-2_Powerplant | Pascua-2-2 Powerplant | Endesa/colbun | Endesa/colbun |  |  | Aysen | 0.0 | -48.152466027547,-73.104572296143 | Hydro | 0.0 | 0.0 |  |  | Uncertain | 0
Pascua-2-1_Powerplant | Pascua-2-1 Powerplant | Endesa/colbun | Endesa/colbun |  |  | Aysen | 0.0 | -48.233664525454,-73.078243732452 | Hydro | 0.0 | 0.0 |  |  | Uncertain | 0
Pascua-1_Powerplant | Pascua-1 Powerplant | Endesa/colbun | Endesa/colbun |  |  | Aysen | 0.0 | -48.33300405931,-73.024792671204 | Hydro | 0.0 | 0.0 |  |  | Uncertain | 0
San_Isidro_Powerplant | San Isidro Powerplant | Endesa_Chile | Endesa Chile |  | Quillota | Region_Metro | 2.06588e 06 | -32.88,-71.27 | Fuel_Oil | 787.0 | 381.0
Las_Lenas_Powerplant | Las Lenas Powerplant | Pacific_Hydro_Chile | Pacific Hydro Chile |  | San_Fernando | Vi_Region | 0.0 | -34.581213763943,-70.989532470703 | Hydro | 0.0 | 0.0
Puerto_Eden_Powerplant | Puerto Eden Powerplant | Puerto_Eden_Hydro | Puerto Eden Hydro |  | Puerto_Eden | Xii_Region | 425.0 | -49.15,-74.45 | Hydro | 0.0 | 0.0
Caleta_Gonzalo_Powerplant | Caleta Gonzalo Powerplant | Caleta_Gonzalo_Hydro | Caleta Gonzalo Hydro |  | Los_Lagos | X_Region | 175.0 | -39.863503101151,-72.809143066406 | Hydro | 0.0 | 0.0
Socaire_Powerplant | Socaire Powerplant | Socaire_Hydro | Socaire Hydro |  | San_Pedro_De_Atacama | Ii_Region | 142.0 | -22.9166667,-68.2 | Hydro | 0.0 | 0.0
El_Leon_Powerplant | El Leon Powerplant | El_Leon_Hydro | El Leon Hydro |  | Lago_Verde | Xi_Region | 142.0 | -44.230179,-71.839333 | Hydro | 0.0 | 0.0
Canela-2_Powerplant | Canela-2 Powerplant | Endesa_Eco | Endesa Eco |  | Canela | Iv_Region | 0.0 | -31.3988889,-71.4561111 | Wind | 0.0 | 0.0
La_Confluencia_Powerplant | La Confluencia Powerplant | Pacific_Hydro_Chile | Pacific Hydro Chile |  | San_Fernando | Vi_Region | 0.0 | -34.581213763943,-70.989532470703 | Hydro | 0.0 | 0.0
Colmito_Powerplant | Colmito Powerplant | Pacific_Hydro_Chile | Pacific Hydro Chile |  | Concon | V_Region | 0.0 | -32.937149,-71.523399 | Hydro | 0.0 | 0.0
La_Higuera_Powerplant | La Higuera Powerplant | Pacific_Hydro_Chile | Pacific Hydro Chile |  | San_Fernando | Vi_Region | 0.0 | -34.581213763943,-70.989532470703 | Hydro | 0.0 | 0.0
Canela_Powerplant | Canela Powerplant | Endesa_Eco | Endesa Eco |  | Canela | Iv_Region | 21102.0 | -31.5833333,-70.85 | Wind | 0.0 | 0.0
Calama_Solar_Powerplant | Calama Solar Powerplant | Solarpack_Corp_Tecnologica_Sl | Solarpack Corp Tecnologica Sl |  | Calama | Región_de_Antofagasta | 0.0 | -22.4666667,-68.9333333 | Solar_Radiation | 0.0 | 0.0
Copiapo_Solar_Powerplant | Copiapo Solar Powerplant | Subsole_Sa | Subsole Sa |  | Copiapó | Región_de_Atacama | 0.0 | -27.3666667,-70.3333333 | Solar_Radiation | 0.0 | 0.0
Taltal_Wind_Powerplant | Taltal Wind Powerplant | Enel_Spa | Enel Spa |  | Paposo | Región_de_Antofagasta | 0.0 | -25.008319155321,-70.464835166494 | Wind | 0.0 | 0.0
Guacolda_Powerplant | Guacolda Powerplant | Emp_Electrica_Guacolda_Sa | Emp Electrica Guacolda Sa |  | Huasco | Iii_Region | 1.73648e 06 | -28.47,-71.22 |  | 2085.0 | 1201.0
Norgener_Powerplant | Norgener Powerplant | Aes_Gener_Sa | Aes Gener Sa |  | Tocopilla | Ii_Region | 1.57863e 06 | -22.08,-70.16 |  | 1911.0 | 1211.0
Atacama_Nopel_Powerplant | Atacama Nopel Powerplant | Gasatacama_Generacion_Sa | Gasatacama Generacion Sa |  | Mejillones | Ii_Region | 2.36676e 06 | -23.1,-70.45 |  | 948.0 | 401.0
Renca_Powerplant | Renca Powerplant | Aes_Gener_Sa | Aes Gener Sa |  | Renca | Region_Metropolitana | 587753.0 | -33.4,-70.7333333 |  | 774.0 | 1318.0
Laguna_Verde_Gener_Powerplant | Laguna Verde Gener Powerplant | Aes_Gener_Sa | Aes Gener Sa |  | Laguna_Verde | Valparaiso | 323921.0 | -33.1,-71.68333 |  | 449.0 | 1387.0
Nueva_Renca_Powerplant | Nueva Renca Powerplant | Aes_Gener_Sa | Aes Gener Sa |  | Renca | Region_Metropolitana | 1.09886e 06 | -33.4,-70.7333333 |  | 444.0 | 405.0
Arauco_Pulp_Mill_Powerplant | Arauco Pulp Mill Powerplant | Arauco_Generacion_Sa | Arauco Generacion Sa |  | Arauco | Bio-bio | 393713.0 | -37.25,-73.31667 |  | 235.0 | 596.0
Huasco_Powerplant | Huasco Powerplant | Endesa_Chile | Endesa Chile |  | Puerto_Guacolda | Iii_Region | 127436.0 | -51.7359258,-72.4881793 |  | 141.0 | 1106.0
Barquito_Smelter_Powerplant | Barquito Smelter Powerplant | Corp_Nacional_Cobre_De_Chile | Corp Nacional Cobre De Chile |  | Barquito | Atacama | 101119.0 | -26.35,-70.65 |  | 48.0 | 473.0
Charrua_Powerplant | Charrua Powerplant | Southern_Cross_Group | Southern Cross Group |  | Charrua | Bio-bio | 67091.0 | -37.1,-72.28333 |  | 40.0 | 592.0
Tres_Puentes_Powerplant | Tres Puentes Powerplant | Emp_Elec_Magallanes_(edelmag) | Emp Elec Magallanes (edelmag) |  | Tres_Puentes | Xii_Region | 64926.0 | -53.1167,-70.8833 |  | 39.0 | 597.0
El_Teniente_Powerplant | El Teniente Powerplant | Corp_Nacional_Cobre_De_Chile | Corp Nacional Cobre De Chile |  | Rancagua | Libertador_General_Bernardo_O'higgins | 73913.0 | -34.16,-70.75 |  | 36.0 | 486.0
Celpac_Mininco_Powerplant | Celpac Mininco Powerplant | Cmpc_Celulosa | Cmpc Celulosa |  | Mininco | Araucania | 57594.0 | -37.78333,-72.46667 |  | 29.0 | 497.0
Talcahuano_Refinery_Powerplant | Talcahuano Refinery Powerplant | Petropower_Energia_Ltda | Petropower Energia Ltda |  | Talcahuano | Viii_Region | 402864.0 | -36.72,-73.12 |  | 28.0 | 69.0
San_Pedro_Colbun_Powerplant | San Pedro Colbun Powerplant | Colbun_Sa | Colbun Sa |  | Quillota | V_Region | 50948.0 | -39.759308,-72.581414 |  | 26.0 | 502.0
Cape_Horn_Plant_Powerplant | Cape Horn Plant Powerplant | Methanex_Chile_Ltd | Methanex Chile Ltd |  | Punta_Arenas | Magallanes_Y_De_La_Antartica_Chilena | 34896.0 | -53.15,-70.9166667 |  | 22.0 | 626.0
Diego_De_Almagro_Powerplant | Diego De Almagro Powerplant | Endesa_Chile | Endesa Chile |  | Diego_De_Almagro | Atacama | 38351.0 | -26.36667,-70.05 |  | 20.0 | 514.0
Los_Vientos_Powerplant | Los Vientos Powerplant | Aes_Gener_Sa | Aes Gener Sa |  | Llay_Llay | V_Region | 25311.0 | -32.840509,-70.959207 |  | 13.0 | 533.0
Maria_Elena_Plant_Powerplant | Maria Elena Plant Powerplant | Soc_Quimica_Minera_(sqm) | Soc Quimica Minera (sqm) |  | Maria_Elena | Antofagasta | 13798.0 | -22.35,-69.66666 |  | 8.0 | 561.0
El_Indio_Powerplant | El Indio Powerplant | Aes_Gener_Sa | Aes Gener Sa |  | La_Serena | Coquimbo | 13302.0 | -29.90778,-71.25417 |  | 7.0 | 563.0
S_Francisco_De_Mostazal_Powerplant | S Francisco De Mostazal Powerplant | Aes_Gener_Sa | Aes Gener Sa |  | S_Francisco_De_Mostazal | Vi_Region | 11333.0 | -33.979166,-70.711975 |  | 6.0 | 571.0
Constitucion_Powerplant | Constitucion Powerplant | Aes_Gener_Sa | Aes Gener Sa |  | Constitucion | Vii_Region | 72398.0 | -35.3333333,-72.4166667 |  | 6.0 | 80.0
Laja_Powerplant | Laja Powerplant | Aes_Gener_Sa | Aes Gener Sa |  | Cabrero | Bio-bio | 72398.0 | -37.03333,-72.4 |  | 6.0 | 80.0
Licancel_Pulp_Mill_Powerplant | Licancel Pulp Mill Powerplant | Arauco_Generacion_Sa | Arauco Generacion Sa |  | Constitucion | Vii_Region | 46178.0 | -35.3333333,-72.4166667 |  | 4.0 | 83.0
Puerto_Natales_Powerplant | Puerto Natales Powerplant | Emp_Elec_Magallanes_(edelmag) | Emp Elec Magallanes (edelmag) |  | Puerto_Natales | Magallanes_Y_De_La_Antartica_Chilena | 5286.0 | -51.73333,-72.51667 |  | 4.0 | 719.0
Tehuelche_Powerplant | Tehuelche Powerplant | Emp_Elec_Aysen_(edelaysen) | Emp Elec Aysen (edelaysen) |  | Tehuelche | Xi_Region | 4859.0 | -46.55,-71.7333333 |  | 3.0 | 614.0
Curico_Plant_Powerplant | Curico Plant Powerplant | Empresas_Iansa_Sa | Empresas Iansa Sa |  | Curico | Maule | 4817.0 | -34.98,-71.23 |  | 3.0 | 614.0
Nuble_Plant_Powerplant | Nuble Plant Powerplant | Empresas_Iansa_Sa | Empresas Iansa Sa |  | Nuble | Viii_Region | 4817.0 | -36.7225743,-71.7622481 |  | 3.0 | 614.0
Puerto_Aysen_Powerplant | Puerto Aysen Powerplant | Emp_Elec_Aysen_(edelaysen) | Emp Elec Aysen (edelaysen) |  | Coyhaique | Aisen_Del_General_Carlos_Ibanez_Del_Campo | 48581.0 | -45.575239736145,-72.066192626953 |  | 2.0 | 42.0
Linares_Plant_Powerplant | Linares Plant Powerplant | Empresas_Iansa_Sa | Empresas Iansa Sa |  | Linares | Maule | 3088.0 | -35.85,-71.6 |  | 2.0 | 638.0
Bicentenario_Powerplant | Bicentenario Powerplant | Enorchile_Sa | Enorchile Sa |  | Calama | Ii_Region | 3018.0 | -22.46,-68.93 |  | 2.0 | 639.0
Punta_Arenas_Powerplant | Punta Arenas Powerplant | Emp_Elec_Magallanes_(edelmag) | Emp Elec Magallanes (edelmag) |  | Punta_Arenas | Magallanes_Y_De_La_Antartica_Chilena | 2881.0 | -53.15,-70.91666 |  | 2.0 | 642.0
Pedro_De_Valdivia_Plant_Powerplant | Pedro De Valdivia Plant Powerplant | Soc_Quimica_Minera_(sqm) | Soc Quimica Minera (sqm) |  | Pedro_De_Valdivia | Antofagasta | 2760.0 | -22.6,-69.66666 |  | 2.0 | 644.0
Porvenir_Powerplant | Porvenir Powerplant | Emp_Elec_Magallanes_(edelmag) | Emp Elec Magallanes (edelmag) |  | Puerto_Porvenir | Xii_Region | 1973.0 | -53.35,-69.4333 |  | 2.0 | 776.0
Laguna_Seca_Concentrator_Powerplant | Laguna Seca Concentrator Powerplant | Minera_Escondida | Minera Escondida |  | Puerto_Coloso | Ii_Region | 2056.0 | -23.8369104,-69.2877535 |  | 1.0 | 660.0
Puerto_Coloso_Powerplant | Puerto Coloso Powerplant | Minera_Escondida | Minera Escondida |  | Puerto_Coloso | Ii_Region | 2056.0 | -23.8369104,-69.2877535 |  | 1.0 | 660.0
Los_Angeles_Iansa_Powerplant | Los Angeles Iansa Powerplant | Empresas_Iansa_Sa | Empresas Iansa Sa |  | Los_Angeles | Viii_Region | 1884.0 | -37.4666667,-72.35 |  | 1.0 | 665.0
Enaex_Plant_Powerplant | Enaex Plant Powerplant | Gasatacama_Generacion_Sa | Gasatacama Generacion Sa |  | Punta_De_Teatinos | Ix_Region | 1849.0 | -38.948921,-72.331113 |  | 1.0 | 667.0
Constitucion_Mill_Powerplant | Constitucion Mill Powerplant | Arauco_Generacion_Sa | Arauco Generacion Sa |  | Constitucion | Vii_Region | 1441.0 | -35.33,-72.41 |  | 1.0 | 681.0
Puerto_Williams_Powerplant | Puerto Williams Powerplant | Emp_Elec_Magallanes_(edelmag) | Emp Elec Magallanes (edelmag) |  | Puerto_Williams | Magallanes_Y_De_La_Antartica_Chilena | 855.0 | -54.93333,-67.61667 |  | 1.0 | 712.0
Coya_Sur_Plant_Powerplant | Coya Sur Plant Powerplant | Soc_Quimica_Minera_(sqm) | Soc Quimica Minera (sqm) |  | Coya_Sur | Antofagasta | 172.0 | -22.38333,-69.65 |  | 0.0 | 817.0
Huachipato_Works_Powerplant | Huachipato Works Powerplant | Cia_Siderurgica_Huachipato_Sa | Cia Siderurgica Huachipato Sa |  | Talcahuano | Viii_Region | 78.0 | -36.71,-73.11 |  | 0.0 | 875.0
Mampil_Powerplant | Mampil Powerplant | Iberoamer_Energia_(ibener) | Iberoamer Energia (ibener) |  | Los_Angeles | Vii_Region | 231650.0 | -35.25,-72.2333333 |  | 0.0 | 0.0
Curillinque_Powerplant | Curillinque Powerplant | Endesa_Chile | Endesa Chile |  | Talca | Vii_Region | 420752.0 | -35.4333333,-71.6666667 |  | 0.0 | 0.0
Pehuenche_Powerplant | Pehuenche Powerplant | Endesa_Chile | Endesa Chile |  | San_Clemente | Vii_Region | 2.67579e 06 | -35.55,-71.4833333 |  | 0.0 | 0.0
Abanico_Powerplant | Abanico Powerplant | Endesa_Chile | Endesa Chile |  | El_Abanico | Bio-bio | 642947.0 | -37.33333,-71.51667 |  | 0.0 | 0.0
Antuco_Powerplant | Antuco Powerplant | Endesa_Chile | Endesa Chile |  | Los_Angeles | Viii_Region | 1.51282e 06 | -37.4666667,-72.35 |  | 0.0 | 0.0
Cipreses_Powerplant | Cipreses Powerplant | Endesa_Chile | Endesa Chile |  | Talca | Vii_Region | 501120.0 | -35.4333333,-71.6666667 |  | 0.0 | 0.0
El_Toro_Powerplant | El Toro Powerplant | Endesa_Chile | Endesa Chile |  | Los_Angeles | Viii_Region | 2.1274e 06 | -37.4666667,-72.35 |  | 0.0 | 0.0
Isla_Endesa_Powerplant | Isla Endesa Powerplant | Endesa_Chile | Endesa Chile |  | Talca | Vii_Region | 321473.0 | -35.4333333,-71.6666667 |  | 0.0 | 0.0
Los_Molles_Powerplant | Los Molles Powerplant | Endesa_Chile | Endesa Chile |  | Ovalle | Iv_Region | 85096.0 | -30.6,-71.2 |  | 0.0 | 0.0
Pangue_Powerplant | Pangue Powerplant | Endesa_Chile | Endesa Chile |  | Los_Angeles | Viii_Region | 2.20776e 06 | -37.4666667,-72.35 |  | 0.0 | 0.0
Ralco_Powerplant | Ralco Powerplant | Endesa_Chile | Endesa Chile |  | Los_Angeles | Viii_Region | 2.6947e 06 | -37.4666667,-72.35 |  | 0.0 | 0.0
Rapel_Powerplant | Rapel Powerplant | Endesa_Chile | Endesa Chile |  | Melpilla | Region_Metropolitana | 1.78229e 06 | -33.7,-71.21667 |  | 0.0 | 0.0
Sauzalito_Powerplant | Sauzalito Powerplant | Endesa_Chile | Endesa Chile |  | Rancagua | Vi_Region | 56731.0 | -34.17083,-70.74444 |  | 0.0 | 0.0
Pitrufquen_Powerplant | Pitrufquen Powerplant | Emp_Agricola_Fundo_Faja_Maisan | Emp Agricola Fundo Faja Maisan |  | Pitrufquen | Araucania | 1191.0 | -38.98333,-72.65 |  | 0.0 | 0.0
Osorno_Mohr_Powerplant | Osorno Mohr Powerplant | M_Meyer_De_Mohr | M Meyer De Mohr |  | Osorno | X_Region | 274.0 | -40.5666667,-73.15 |  | 0.0 | 0.0
Rucatayo_Powerplant | Rucatayo Powerplant | Empresa_Electrica_Puyehue_Sa | Empresa Electrica Puyehue Sa |  | Treguaco | Bio-bio | 0.0 | -36.43333,-72.66666 |  | 0.0 | 0.0
Carbomet_Powerplant | Carbomet Powerplant | Carbomet_Energia | Carbomet Energia |  | San_Bernardo | Region_Metro | 51511.0 | -33.583333,-70.7 |  | 0.0 | 0.0
Alfalfal_Powerplant | Alfalfal Powerplant | Aes_Gener_Sa | Aes Gener Sa |  | San_Jose_De_Maipo | Region_Metropolitana | 756408.0 | -33.6333333,-70.3666667 |  | 0.0 | 0.0
Maitenes_Powerplant | Maitenes Powerplant | Aes_Gener_Sa | Aes Gener Sa |  | San_Jose_De_Maipo | Region_Metropolitana | 126698.0 | -33.6333333,-70.3666667 |  | 0.0 | 0.0
Queltehues_Powerplant | Queltehues Powerplant | Aes_Gener_Sa | Aes Gener Sa |  | San_Jose_Del_Maipo | Region_Metropolitana | 192884.0 | -33.6333333,-70.3666667 |  | 0.0 | 0.0
Volcan_Powerplant | Volcan Powerplant | Aes_Gener_Sa | Aes Gener Sa |  | San_Jose_De_Maipo | Region_Metropolitana | 61458.0 | -33.6333333,-70.3666667 |  | 0.0 | 0.0
Los_Morros_(chile)_Powerplant | Los Morros (chile) Powerplant | Cia_Elec_Los_Morros_(celm) | Cia Elec Los Morros (celm) |  | Los_Morros | Region_Metro | 8216.0 | -33.65,-70.683333 |  | 0.0 | 0.0
La_Florida-2_Powerplant | La Florida-2 Powerplant | Cia_Electrica_Del_Rio_Maipo | Cia Electrica Del Rio Maipo |  | Santiago | Region_Metro | 90769.0 | -33.426283849098,-70.56655883789 |  | 0.0 | 0.0
La_Ermita_Powerplant | La Ermita Powerplant | Cia_Minera_Disputada_Condes_Sa | Cia Minera Disputada Condes Sa |  | Los_Bronces | Libertador_General_Bernardo_O'higgins | 3475.0 | -34.2,-71.01667 |  | 0.0 | 0.0
Montandon_Powerplant | Montandon Powerplant | Corp_Nacional_Cobre_De_Chile | Corp Nacional Cobre De Chile |  | Montadon | Iii_Region | 9455.0 | -26.3885102,-70.0436312 |  | 0.0 | 0.0
Concon_Refinery_Powerplant | Concon Refinery Powerplant | Emp_Nacional_Petroleo_(enap) | Emp Nacional Petroleo (enap) |  | Concon | V_Region | 0.0 | -32.92,-71.52 |  | 0.0 | 0.0
Metro_Region_Powerplant | Metro Region Powerplant | Urbaeneregia_Sa | Urbaeneregia Sa |  | Santiago | Metro_Region | 0.0 | -33.0833333,-70.9333333 |  | 0.0 | 0.0
Tac_Island_Powerplant | Tac Island Powerplant | Sociedad_Austral_Electricidad | Sociedad Austral Electricidad |  | Tac_Island | X_Region | 23.0 | -42.3738889,-73.1241667 |  | 0.0 | 0.0
Peuchen_Powerplant | Peuchen Powerplant | Iberoamer_Energia_(ibener) | Iberoamer Energia (ibener) |  | Los_Angeles | Vii_Region | 354566.0 | -35.25,-72.2333333 |  | 0.0 | 0.0
Neltume_Powerplant | Neltume Powerplant | Endesa_Chile | Endesa Chile |  | Valdivia | X_Region | 0.0 | -39.844131244603,-71.939163208007 |  | 0.0 | 0.0
Vallical_Powerplant | Vallical Powerplant | Endesa_Chile | Endesa Chile |  | Maule | Maule | 0.0 | -35.53333,-71.7 |  | 0.0 | 0.0
Lago_Atravesado_Powerplant | Lago Atravesado Powerplant | Emp_Elec_Aysen_(edelaysen) | Emp Elec Aysen (edelaysen) |  | Coyhaique | Xi_Region | 52003.0 | -45.6234858,-72.0065399 |  | 0.0 | 0.0
Coronel_Saesa_Powerplant | Coronel Saesa Powerplant | Sociedad_Austral_Electricidad | Sociedad Austral Electricidad |  | Coronel | Viii_Region | 0.0 | -37.01,-73.13 |  | 0.0 | 0.0
Liai_Powerplant | Liai Powerplant | Coop_Elec_Charrua_(coelcha) | Coop Elec Charrua (coelcha) |  | Concepcion | Bio-bio | 2009.0 | -36.83,-73.05 |  | 0.0 | 0.0
Buin_Powerplant | Buin Powerplant | Agricola_Siemel_Ltda | Agricola Siemel Ltda |  | Buin | Region_Metropolitana | 496.0 | -33.73333,-70.75 |  | 0.0 | 0.0
Salvador_Codelco_Powerplant | Salvador Codelco Powerplant | Corp_Nacional_Cobre_De_Chile | Corp Nacional Cobre De Chile |  | Diego_De_Almagro | Iii_Region | 14183.0 | -26.3911111,-70.0458333 |  | 0.0 | 0.0
Monte_Lorenzo_Powerplant | Monte Lorenzo Powerplant | Aes_Gener_Sa | Aes Gener Sa |  | San_Vicente_De_Tagua | Vi_Region | 0.0 | -34.4666667,-71.1833333 |  | 0.0 | 0.0
Palmucho_Powerplant | Palmucho Powerplant | Endesa_Chile | Endesa Chile |  | Los_Angeles | Viii_Region | 151282.0 | -37.4666667,-72.35 |  | 0.0 | 0.0
Hualpen_Sur_Powerplant | Hualpen Sur Powerplant | Eolica_Navarra | Eolica Navarra |  | Concepcion | Viii_Region | 0.0 | -36.8281944,-73.0513694 |  | 0.0 | 0.0
Punta_Colorado_Powerplant | Punta Colorado Powerplant | Barrick_Gold_Corp | Barrick Gold Corp |  | Punta_Colorado | Ii_Region | 0.0 | -53.1258808,-70.8813943 |  | 0.0 | 0.0
El_Chenke_Powerplant | El Chenke Powerplant | Estancia_Rio_Cisnes | Estancia Rio Cisnes |  | Aysen | Xi_Region | 175.0 | -45.4,-72.7 |  | 0.0 | 0.0
La_Higuera_Codelco_Powerplant | La Higuera Codelco Powerplant | Corp_Nacional_Cobre_De_Chile | Corp Nacional Cobre De Chile |  | La_Higuera | Vi_Region | 0.0 | -32.7275,-71.4122222 |  | 0.0 | 0.0
Chuquicamata_Powerplant | Chuquicamata Powerplant | Corp_Nacional_Cobre_De_Chile | Corp Nacional Cobre De Chile |  | Calama | Ii_Region | 0.0 | -22.452761,-68.924652 |  | 0.0 | 0.0
Punta_Pacoco_Powerplant | Punta Pacoco Powerplant | Aes_Gener_Sa | Aes Gener Sa |  | Punta_Pacoco | Vii_Region | 0.0 | -35.5163603,-71.5723953 |  | 0.0 | 0.0
Copiapo_Powerplant | Copiapo Powerplant | Mpx_Participacoes_Ltda | Mpx Participacoes Ltda |  | Copiapo | Iii_Region | 0.0 | -27.35989,-70.332474 |  | 0.0 | 0.0
Barrancones_Powerplant | Barrancones Powerplant | Suez_Energy_Andino | Suez Energy Andino |  | La_Higuera | Vi_Region | 0.0 | -34.6333333,-71.7666667 |  | 0.0 | 0.0
Valparaiso_Suez_Powerplant | Valparaiso Suez Powerplant | Suez_Energy_Andino | Suez Energy Andino |  | Valparaiso | V_Region | 0.0 | -33.1324036,-71.5486562 |  | 0.0 | 0.0
Alto_Baguales_Powerplant | Alto Baguales Powerplant | Emp_Elec_Aysen_(edelaysen) | Emp Elec Aysen (edelaysen) |  | Coyhaique | Aisen_Del_General_Carlos_Ibanez_Del_Campo | 2302.0 | -45.56667,-72.06667 |  | 0.0 | 0.0
La_Florida-3_Powerplant | La Florida-3 Powerplant | Cia_Electrica_Del_Rio_Maipo | Cia Electrica Del Rio Maipo |  | Santiago | Region_Metro | 12008.0 | -33.426283849098,-70.56655883789 |  | 0.0 | 0.0
Sauzal_Powerplant | Sauzal Powerplant | Endesa_Chile | Endesa Chile |  | Rancagua | Vi_Region | 363076.0 | -34.17083,-70.74444 |  | 0.0 | 0.0
Loma_Alta_Powerplant | Loma Alta Powerplant | Endesa_Chile | Endesa Chile |  | Talca | Vii_Region | 189102.0 | -35.4333333,-71.6666667 |  | 0.0 | 0.0
Ojos_De_Agua_Powerplant | Ojos De Agua Powerplant | Endesa_Eco | Endesa Eco |  | San_Clemente | Vii_Region | 0.0 | -34.9,-71.2833333 |  | 0.0 | 0.0
Itata_Mill_Powerplant | Itata Mill Powerplant | Arauco_Generacion_Sa | Arauco Generacion Sa |  | Itata | Viii_Region | 15326.0 | -36.9018316,-73.1442513 |  | 0.0 | 0.0
Gaby_Project_Powerplant | Gaby Project Powerplant | Suez_Energy_Andino | Suez Energy Andino |  | Mejillones | Ii_Region | 0.0 | -23.1,-70.45 |  | 0.0 | 0.0
Central_Kelar_Powerplant | Central Kelar Powerplant | Bhp_Billiton_Chile | Bhp Billiton Chile |  | Mejillones | Ii_Region | 0.0 | -23.1,-70.45 |  | 0.0 | 0.0
Laja_Hp_Powerplant | Laja Hp Powerplant | Alberto_Matthei_E_Hijos_Ltda | Alberto Matthei E Hijos Ltda |  | Bio_Bio | Vii_Region | 0.0 | -35.4444073,-71.6599071 |  | 0.0 | 0.0
Senora_Rosario_Powerplant | Senora Rosario Powerplant | Acciona_Energia_Chile | Acciona Energia Chile |  | Chanaral | Ii_Region | 0.0 | -26.343531,-70.607697 |  | 0.0 | 0.0
Punta_Curaumilla_Powerplant | Punta Curaumilla Powerplant | Handels_Und_Finanz_Ag | Handels Und Finanz Ag |  | Punta_Curaumilla | V_Region | 0.0 | -33.1005556,-71.7430556 |  | 0.0 | 0.0
Osorno_Schilling_Powerplant | Osorno Schilling Powerplant | R_Saint-jean_De_Schilling | R Saint-jean De Schilling |  | Osorno | X_Region | 24.0 | -40.5666667,-73.15 |  | 0.0 | 0.0
Cabrero_Masisa_Powerplant | Cabrero Masisa Powerplant | Veolia_Environnement_Sa | Veolia Environnement Sa |  | Carreras_Cortas | Región_del_Maule | 47633.0 | -35.6666667,-72.5333333 |  | 0.0 | 0.0
La_Paloma_Limari_Powerplant | La Paloma Limari Powerplant | Hidropaloma_Sa | Hidropaloma Sa |  | Monte_Patria | Región_de_Coquimbo | 0.0 | -30.6919444,-70.9466667 |  | 0.0 | 0.0
Puclaro_Powerplant | Puclaro Powerplant | Hidroelectrica_Puclaro_Sa | Hidroelectrica Puclaro Sa |  | El_Molle | Región_de_Coquimbo | 0.0 | -29.9666667,-70.9666667 |  | 0.0 | 0.0
Talinay_Oriente_Powerplant | Talinay Oriente Powerplant | Vestas/phoenix_Group | Vestas/phoenix Group |  | Ovalle | Región_de_Coquimbo | 0.0 | -30.5983333,-71.2002778 |  | 0.0 | 0.0
Totoral_Powerplant | Totoral Powerplant | Sn_Power | Sn Power |  | Canela | Región_de_Coquimbo | 32787.0 | -31.5833333,-70.85 |  | 0.0 | 0.0
Cochrane_Aes_Powerplant | Cochrane Aes Powerplant | Aes_Corp | Aes Corp |  | Mejillones | Región_de_Antofagasta | 0.0 | -23.1,-70.45 |  | 0.0 | 0.0
Las_Cascadas_Powerplant | Las Cascadas Powerplant | Pgh_Las_Cascadas | Pgh Las Cascadas |  | Las_Cascadas | Región_de_Los_Lagos | 1237.3 | -41.081106,-72.638061 |  | 0.0 | 0.0
El_Rincon_Powerplant | El Rincon Powerplant | Asociacion_Canales_De_Maipo | Asociacion Canales De Maipo |  | El_Rincón | Región_del_Libertador_General_Bernardo_O’Higgins | 2205-05-01 | -34.7166667,-71.0666667 |  | 0.0 | 0.0
Piruquina_Powerplant | Piruquina Powerplant | Endesa_Sa | Endesa Sa |  | Castro | Región_de_Los_Lagos | 0.0 | -42.472096909192,-73.773193359375 |  | 0.0 | 0.0
Las_Lajas_Powerplant | Las Lajas Powerplant | Aes_Corp | Aes Corp |  | Las_Lajas | Región_Metropolitana_de_Santiago | 0.0 | -33.5833333,-70.4333333 |  | 0.0 | 0.0
Ventanas_Campiche_Powerplant | Ventanas Campiche Powerplant | Aes_Corp | Aes Corp |  | Puchuncaví | Región_de_Valparaíso | 0.0 | -32.7275,-71.4122222 |  | 0.0 | 0.0
Rio_Lican_Powerplant | Rio Lican Powerplant | Empresa_Electrica_Lican_Sa | Empresa Electrica Lican Sa |  | Río_Nuevo | Región_de_Magallanes_y_de_la_Antártica_Chilena | 0.0 | -53.2666667,-69.4833333 |  | 0.0 | 0.0
Planta_San_Antonio_Powerplant | Planta San Antonio Powerplant | Cementos_Bio_Bio_Sa | Cementos Bio Bio Sa |  | San_Antonio | Región_de_Valparaíso | 1595412 | -33.5933333,-71.6216667 |  | 2.0 | 161.0
Chungungo_Powerplant | Chungungo Powerplant | Cia_Aceros_Del_Pacific_(cap) | Cia Aceros Del Pacific (cap) |  | Chungungo | Región_de_Coquimbo | 0.0 | -29.4333333,-71.3 |  | 0.0 | 0.0
Valle_De_Los_Vientos_Powerplant | Valle De Los Vientos Powerplant | Sowitec_Chile | Sowitec Chile |  | Calama | Región_de_Antofagasta | 0.0 | -22.4666667,-68.9333333 |  | 0.0 | 0.0
Reyehueico_Powerplant | Reyehueico Powerplant | Sn_Power | Sn Power |  | Reyeguaico | Región_de_Los_Lagos | 0.0 | -39.6666667,-71.9 |  | 0.0 | 0.0
Coya-ii_Powerplant | Coya-ii Powerplant | Pacific_Hydro_Chile | Pacific Hydro Chile |  | Coya | Región_del_Libertador_General_Bernardo_O’Higgins | 0.0 | -34.15,-70.5166667 |  | 0.0 | 0.0
Aguas_Calientes_Powerplant | Aguas Calientes Powerplant | Hydrochile_Sa | Hydrochile Sa |  | Aguas_Calientes | Región_del_Biobío | 0.0 | -36.9,-71.6666667 |  | 0.0 | 0.0
Tagua_Tagua_Powerplant | Tagua Tagua Powerplant | Consorcio_Energetico_Nacional | Consorcio Energetico Nacional |  | Pichidegua | Región_del_Libertador_General_Bernardo_O’Higgins | 0.0 | -34.35,-71.3 |  | 0.0 | 0.0
El_Trebal_Wwtp_Powerplant | El Trebal Wwtp Powerplant | Suez_Environement | Suez Environement |  | Santiago | Región_Metropolitana_de_Santiago | 0.0 | -33.456937736669,-70.64826965332 |  | 0.0 | 0.0
El_Manzano_Powerplant | El Manzano Powerplant | El_Manzano_Sa | El Manzano Sa |  | Melipeuco | Región_de_la_Araucanía | 37466.0 | -38.85,-71.7 |  | 0.0 | 0.0
Isla_De_Chilo_Powerplant | Isla De Chilo Powerplant | Callis_Energetika_Zrt | Callis Energetika Zrt |  | Isla_Chiloé | Región_de_Los_Lagos | 0.0 | -42.6766667,-73.9933333 |  | 0.0 | 0.0
Parinacota_Powerplant | Parinacota Powerplant | Termoelec_Del_Norte_(termonor) | Termoelec Del Norte (termonor) |  | Arica | Región_de_Arica_y_Parinacota | 0.0 | -18.475,-70.30417 |  | 0.0 | 0.0
Alrededor_Powerplant | Alrededor Powerplant | Schwager_Energy_Sa | Schwager Energy Sa |  | La_Ensenada | Región_de_Los_Lagos | 0.0 | -41.206568,-72.537779 |  | 0.0 | 0.0
La_Espuela/los_Pino_Powerplant | La Espuela/los Pino Powerplant | Schwager_Energy_Sa | Schwager Energy Sa |  | La_Ensenada | Región_de_Los_Lagos | 0.0 | -41.206568,-72.537779 |  | 0.0 | 0.0
Puerto_Octay_Powerplant | Puerto Octay Powerplant | Schwager_Energy_Sa | Schwager Energy Sa |  | Puerto_Octay | Región_de_Los_Lagos | 0.0 | -40.9666667,-72.9 |  | 0.0 | 0.0
Laguna_Del_Maule_Powerplant | Laguna Del Maule Powerplant | Alterra_Power_Corp | Alterra Power Corp |  | Laguna_del_Maule | Región_del_Maule | 0.0 | -36.0666667,-70.5 |  | 0.0 | 0.0
Cardones_Powerplant | Cardones Powerplant | Israel_Corp_Group | Israel Corp Group |  | Copiapó | Región_de_Atacama | 0.0 | -27.3666667,-70.3333333 |  | 0.0 | 0.0
Trueno_Powerplant | Trueno Powerplant | Hidroelectrica_Trueno_Sa | Hidroelectrica Trueno Sa |  | Vilcún | Región_de_la_Araucanía | 0.0 | -38.65,-72.2333333 |  | 0.0 | 0.0
Collahusi_Mine_Powerplant | Collahusi Mine Powerplant | Xstrata/falconbridge | Xstrata/falconbridge |  | Iquique | Región_de_Tarapacá | 0.0 | -20.22083,-70.14306 |  | 0.0 | 0.0
Lebu_Sur_Powerplant | Lebu Sur Powerplant | Element_Power | Element Power |  | Arauco | Región_del_Biobío | 0.0 | -37.246300991115,-73.317518234252 |  | 0.0 | 0.0
El_Mocho_Powerplant | El Mocho Powerplant | Hidroenersur_Sa | Hidroenersur Sa |  | Río_Nuevo | Región_de_Magallanes_y_de_la_Antártica_Chilena | 0.0 | -53.2666667,-69.4833333 |  | 0.0 | 0.0
El_Salto_Enersur_Powerplant | El Salto Enersur Powerplant | Hidroenersur_Sa | Hidroenersur Sa |  | Río_Nuevo | Región_de_Magallanes_y_de_la_Antártica_Chilena | 0.0 | -53.2666667,-69.4833333 |  | 0.0 | 0.0
Respaldo_Peumo_Powerplant | Respaldo Peumo Powerplant | Rio_Cautin_Sa | Rio Cautin Sa |  | Parral | Región_del_Maule | 0.0 | -36.15,-71.8333333 |  | 0.0 | 0.0
Coronel_Cogen_Powerplant | Coronel Cogen Powerplant | Forestal_Y_Papelera_Concepcion | Forestal Y Papelera Concepcion |  | Coronel | Región_del_Biobío | 0.0 | -37.0166667,-73.1333333 |  | 0.0 | 0.0
Rio_Picoiquen_Powerplant | Rio Picoiquen Powerplant | Hidroangol | Hidroangol |  | Angol | Región_de_la_Araucanía | 0.0 | -37.8,-72.7166667 |  | 0.0 | 0.0
Los_Lagos_Powerplant | Los Lagos Powerplant | Emp_Electrica_Pilmaiquen_Sa | Emp Electrica Pilmaiquen Sa |  | Los_Lagos | Región_de_Los_Lagos | 0.0 | -39.863503101151,-72.809143066406 |  | 0.0 | 0.0
Osorno_Pilmaiquen_Powerplant | Osorno Pilmaiquen Powerplant | Emp_Electrica_Pilmaiquen_Sa | Emp Electrica Pilmaiquen Sa |  | Trafún | Región_de_Los_Lagos | 0.0 | -40.4,-72.9833333 |  | 0.0 | 0.0
Purranque_Powerplant | Purranque Powerplant | Schwager_Energy_Sa | Schwager Energy Sa |  | Purranque | Región_de_Los_Lagos | 0.0 | -40.9166667,-73.1666667 |  | 0.0 | 0.0
Cerro_Pabellon_Powerplant | Cerro Pabellon Powerplant | Enel/enap/codelco | Enel/enap/codelco |  | Pampa_Apacheta | Región_de_Antofagasta | 0.0 | -21.8333333,-68.1666667 |  | 0.0 | 0.0
Los_Robles_Powerplant | Los Robles Powerplant | Aes_Corp | Aes Corp |  | Constitución | Región_del_Maule | 0.0 | -35.3333333,-72.4166667 |  | 0.0 | 0.0
El_Castillo_Powerplant | El Castillo Powerplant | Centinela | Centinela |  | El_Cerrillo | Región_del_Maule | 0.0 | -35.6666667,-71.5666667 |  | 0.0 | 0.0
Centinela_Powerplant | Centinela Powerplant | Centinela | Centinela |  | Centinela | Región_del_Maule | 0.0 | -35.1833333,-72.25 |  | 0.0 | 0.0
Rio_Dongo_Powerplant | Rio Dongo Powerplant | Geage_Sa | Geage Sa |  | Castro | Región_de_Los_Lagos | 0.0 | -42.472096909192,-73.773193359375 |  | 0.0 | 0.0
Salar_De_Huasco_Powerplant | Salar De Huasco Powerplant | Element_Power | Element Power |  | La_Tirana | Región_de_Tarapacá | 0.0 | -20.35,-69.6666667 |  | 0.0 | 0.0
Altos_De_Pica_Powerplant | Altos De Pica Powerplant | Element_Power | Element Power |  | Pica | Región_de_Tarapacá | 0.0 | -20.5,-69.35 |  | 0.0 | 0.0
Pintados_Powerplant | Pintados Powerplant | Element_Power | Element Power |  | Pica | Región_de_Tarapacá | 0.0 | -20.5,-69.35 |  | 0.0 | 0.0
Rio_Isla_Powerplant | Rio Isla Powerplant | Portal_Santa_Laura_Ltda | Portal Santa Laura Ltda |  | Río_Nuevo | Región_de_Magallanes_y_de_la_Antártica_Chilena | 0.0 | -53.2666667,-69.4833333 |  | 0.0 | 0.0
El_Arrayan_Powerplant | El Arrayan Powerplant | Pattern_Energy_Group_Lp | Pattern Energy Group Lp |  | Coquimbo | Región_de_Coquimbo | 0.0 | -29.9533333,-71.3436111 |  | 0.0 | 0.0
El_Toro_Prs_Powerplant | El Toro Prs Powerplant | Aguas_Nuevas_Sa | Aguas Nuevas Sa |  | Iquique | Región_de_Tarapacá | 0.0 | -20.22083,-70.14306 |  | 0.0 | 0.0
Alto_Hospico_Prs_Powerplant | Alto Hospico Prs Powerplant | Aguas_Nuevas_Sa | Aguas Nuevas Sa |  | Iquique | Región_de_Tarapacá | 0.0 | -20.22083,-70.14306 |  | 0.0 | 0.0
Vinales_Powerplant | Vinales Powerplant | Empresas_Copec | Empresas Copec |  | Constitución | Región_del_Maule | 0.0 | -35.3333333,-72.4166667 |  | 0.0 | 0.0
Los_Angeles_Hsb_Powerplant | Los Angeles Hsb Powerplant | Hsb_Energia | Hsb Energia |  | Los_Ángeles | Región_del_Biobío | 0.0 | -37.4666667,-72.35 |  | 0.0 | 0.0
S_Francisco_Mostazal_Powerplant | S Francisco Mostazal Powerplant | Energia_Pacifico_Sa | Energia Pacifico Sa |  | San_Francisco_de_Mostazal | Región_del_Libertador_General_Bernardo_O’Higgins | 0.0 | -33.983333,-70.716667 |  | 0.0 | 0.0
La_Cachina_Powerplant | La Cachina Powerplant | Ener-renova | Ener-renova |  | Choapa | Región_de_Coquimbo | 0.0 | -31.7258333,-71.21 |  | 0.0 | 0.0
El_Pacifico_Powerplant | El Pacifico Powerplant | Eolic_Partners | Eolic Partners |  | Ovalle | Región_de_Coquimbo | 0.0 | -30.5983333,-71.2002778 |  | 0.0 | 0.0
Rio_Lircay_Powerplant | Rio Lircay Powerplant | Hidromaule_Sa | Hidromaule Sa |  | Talca | Región_del_Maule | 176890.0 | -35.4333333,-71.6666667 |  | 0.0 | 0.0
Mariposas_Powerplant | Mariposas Powerplant | Hidroelectrica_Rio_Lircay_Sa | Hidroelectrica Rio Lircay Sa |  | San_Clemente | Región_del_Maule | 0.0 | -35.55,-71.4833333 |  | 0.0 | 0.0
Molinos_De_Agua_Powerplant | Molinos De Agua Powerplant | Electro_Austral_Generacion_Ltd | Electro Austral Generacion Ltd |  | Yungay | Región_del_Biobío | 0.0 | -37.1166667,-72.0166667 |  | 0.0 | 0.0
Renaico_Powerplant | Renaico Powerplant | Mainco_Sa | Mainco Sa |  | Renaico | Región_de_la_Araucanía | 0.0 | -37.6666667,-72.5833333 |  | 0.0 | 0.0
Ckani_Powerplant | Ckani Powerplant | Mainstream_Renewable_Power_Ltd | Mainstream Renewable Power Ltd |  | Calama | Región_de_Antofagasta | 0.0 | -22.4666667,-68.9333333 |  | 0.0 | 0.0
Negrete_Cuel_Powerplant | Negrete Cuel Powerplant | Mainstream_Renewable_Power_Ltd | Mainstream Renewable Power Ltd |  | Laguna_Verde | Región_de_Valparaíso | 0.0 | -33.1,-71.6833333 |  | 0.0 | 0.0
La_Gorgonia_Powerplant | La Gorgonia Powerplant | Eolic_Partners | Eolic Partners |  | Punitaqui | Región_de_Coquimbo | 0.0 | -30.8255556,-71.2483333 |  | 0.0 | 0.0
Punta_Alcalde_Powerplant | Punta Alcalde Powerplant | Endesa_Sa | Endesa Sa |  | Punta_Alcalde | Región_de_Atacama | 0.0 | -28.5702778,-71.3113889 |  | 0.0 | 0.0
Rapaco_Plant_Powerplant | Rapaco Plant Powerplant | Empresas_Iansa_Sa | Empresas Iansa Sa |  | Rapaco |  | 2056.0 | -20.2028799,-69.2877535 |  | 1.0 | 660.0
Alto_Cachapoal_Powerplant | Alto Cachapoal Powerplant | Alto_Cachapoal_Project | Alto Cachapoal Project |  | Corta_Deral |  | 0.0 | -33.6165716,-70.5928796 |  | 0.0 | 0.0
Coya_Powerplant | Coya Powerplant | Pacific_Hydro_Chile | Pacific Hydro Chile |  |  | Vi_Region | 158373.0 | -34.15,-70.5166667 | Hydro | 0.0 | 0.0
Pangal_Powerplant | Pangal Powerplant | Pacific_Hydro_Chile | Pacific Hydro Chile |  |  | Vi_Region | 166410.0 | -34.2333333,-70.45 | Hydro | 0.0 | 0.0
Calabozo_Powerplant | Calabozo Powerplant | Emp_Nacional_Geotermia_(enag) | Emp Nacional Geotermia (enag) |  |  | Vii_Region | 0.0 | -35.2166667,-72.2666667 | Geothermal | 0.0 | 0.0
Chillan_Powerplant | Chillan Powerplant | Emp_Nacional_Geotermia_(enag) | Emp Nacional Geotermia (enag) |  |  | Viii_Region | 0.0 | -36.606639986003,-72.103443145752 | Geothermal | 0.0 | 0.0
Las_Maravillas_Powerplant | Las Maravillas Powerplant | Pacific_Hydro_Chile | Pacific Hydro Chile |  |  | Vi_Region | 0.0 | -34.0333333,-71.4833333 | Hydro | 0.0 | 0.0
Maquero_Powerplant | Maquero Powerplant | Hidroelectrica_Trayenko | Hidroelectrica Trayenko |  |  | X_Region | 0.0 | -41.9197779,-72.1416132 | Hydro | 0.0 | 0.0
Liquine_Powerplant | Liquine Powerplant | Hidroelectrica_Trayenko | Hidroelectrica Trayenko |  |  | X_Region | 0.0 | -41.9197779,-72.1416132 | Hydro | 0.0 | 0.0
Pellaifa_Powerplant | Pellaifa Powerplant | Hidroelectrica_Trayenko | Hidroelectrica Trayenko |  |  | X_Region | 0.0 | -41.9197779,-72.1416132 | Hydro | 0.0 | 0.0
Chacayes_Powerplant | Chacayes Powerplant | Pacific_Hydro_Chile | Pacific Hydro Chile |  |  | Vi_Region | 0.0 | -34.17083,-70.74444 | Hydro | 0.0 | 0.0
Nido_De_Aguilas_Powerplant | Nido De Aguilas Powerplant | Pacific_Hydro_Chile | Pacific Hydro Chile |  |  | Vi_Region | 0.0 | -34.1833333,-70.6666667 | Hydro | 0.0 | 0.0
Balalita_Powerplant | Balalita Powerplant | Hidroelectrica_Rio_Turbio_Sa | Hidroelectrica Rio Turbio Sa |  |  | Iv_Region | 0.0 | -30.540181,-70.8119953 | Hydro | 0.0 | 0.0
Quebrada_Blanca_Powerplant | Quebrada Blanca Powerplant | Cia_Minera_Quebrada_Blanca_Sa | Cia Minera Quebrada Blanca Sa |  |  | I_Region | 162794.0 | -21,-68.8166667 |  | 74.0 | 455.0
Horcones_Plywood_Mill_Powerplant | Horcones Plywood Mill Powerplant | Arauco_Generacion_Sa | Arauco Generacion Sa |  |  | Viii_Region | 20461.0 | -36.9777206,-72.331113 |  | 13.0 | 646.0
Escondida_Mine_Powerplant | Escondida Mine Powerplant | Minera_Escondida | Minera Escondida |  |  | Ii_Region | 7392.0 | -23.8369104,-69.2877535 |  | 4.0 | 592.0
Mataveri_Powerplant | Mataveri Powerplant | Soc_Agric_Serv_Isla_Pascua | Soc Agric Serv Isla Pascua |  |  | Isla_De_Pascua | 34.0 | -27.1211919,-109.3664237 |  | 0.0 | 938.0
Rio_Azul_Powerplant | Rio Azul Powerplant | Endesa_Chile | Endesa Chile |  |  | X_Region | 3309.0 | -43.4838889,-72.1275 |  | 0.0 | 0.0
Alto_Tinguirrica_Powerplant | Alto Tinguirrica Powerplant | Chilquinta_Energia_Sa | Chilquinta Energia Sa |  |  | V_Region | 0.0 | -34.65,-70.9833333 |  | 0.0 | 0.0
Huequecura_Powerplant | Huequecura Powerplant | Endesa_Chile | Endesa Chile |  |  | Viii_Region | 0.0 | -37.7333333,-71.7833333 |  | 0.0 | 0.0
San_Lidia_Charrua_Powerplant | San Lidia Charrua Powerplant | Aes_Gener_Sa | Aes Gener Sa |  |  | Viii_Region | 0.0 | -37.0333333,-72.4 |  | 0.0 | 0.0
El_Porton_Powerplant | El Porton Powerplant | Endesa_Chile | Endesa Chile |  |  | X_Region | 0.0 | -41.8166667,-72.0666667 |  | 0.0 | 0.0
San_Ignacio_Huinay_Powerplant | San Ignacio Huinay Powerplant | Fundacion_San_Ignacio_Huinay | Fundacion San Ignacio Huinay |  |  | Xi_Region | 946.0 | -46.378345,-72.3007623 |  | 0.0 | 0.0
Totihue_Powerplant | Totihue Powerplant | Aes_Gener_Sa | Aes Gener Sa |  |  | Vi_Region | 0.0 | -34.3333333,-70.8 |  | 0.0 | 0.0
Sauce_Los_Andes_Powerplant | Sauce Los Andes Powerplant | Compania_Electrica_Del_Litoral | Compania Electrica Del Litoral |  |  | V_Region | 5219.0 | -32.5040172,-71.0022311 |  | 0.0 | 0.0
Puntilla_Powerplant | Puntilla Powerplant | Electrica_Puntilla_Sa_(esp) | Electrica Puntilla Sa (esp) |  |  | Region_Metro | 108611.0 | -32.75,-70.7 |  | 0.0 | 0.0
Alto_Cautin_Powerplant | Alto Cautin Powerplant | Agricola_Rio_Blanco_Sa | Agricola Rio Blanco Sa |  |  | Ix_Region | 0.0 | -38.4333333,-71.8833333 |  | 0.0 | 0.0
Nuble_Powerplant | Nuble Powerplant | Cge_Generacion | Cge Generacion |  |  | Viii_Region | 0.0 | -36.55,-71.55 |  | 0.0 | 0.0
Alto_Maipo_Powerplant | Alto Maipo Powerplant | Aes_Gener_Sa | Aes Gener Sa |  |  | Region_Metro | 0.0 | -33.6333333,-70.3666667 |  | 0.0 | 0.0
Central_Cuervo_Powerplant | Central Cuervo Powerplant | Energia_Austral | Energia Austral |  |  | Xi_Region | 0.0 | -45.4666667,-72.8166667 |  | 0.0 | 0.0
Blanco_Austral_Powerplant | Blanco Austral Powerplant | Energia_Austral | Energia Austral |  |  | Xi_Region | 0.0 | -46.378345,-72.3007623 |  | 0.0 | 0.0
Condor_Powerplant | Condor Powerplant | Energia_Austral | Energia Austral |  |  | Xi_Region | 0.0 | -45.56394373294,-72.963123321533 |  | 0.0 | 0.0
Capullo_Powerplant | Capullo Powerplant | Empresa_Electrica_Capullo_Ltda | Empresa Electrica Capullo Ltda |  |  | Region_Metro | 50585.0 | -41.8833333,-73.75 |  | 0.0 | 0.0
Cavancha_Powerplant | Cavancha Powerplant | Endesa_Chile | Endesa Chile |  |  | I_Region | 12292.0 | -20.2333333,-70.15 |  | 0.0 | 0.0
Antofagasta_Inacesa_Powerplant | Antofagasta Inacesa Powerplant | Cementos_Bio_Bio_Sa | Cementos Bio Bio Sa |  |  | Región_de_Tarapacá | 27882.0 | 0 |  | 15.0 | 263.0
El_Morro_Powerplant | El Morro Powerplant | Industria_Pesquera_El_Morro | Industria Pesquera El Morro |  |  | Región_de_Tarapacá | 0.0 | 0 |  | 0.0 | 0.0
El_Salto_Hidroaysen_Powerplant | El Salto Hidroaysen Powerplant | Endesa/colbun | Endesa/colbun |  |  | Región_Aisén_del_General_Carlos_Ibáñez_del_Campo | 0.0 | 0 |  | 0.0 | 0.0
Baker-2_Powerplant | Baker-2 Powerplant | Endesa/colbun | Endesa/colbun |  |  | Región_Aisén_del_General_Carlos_Ibáñez_del_Campo | 0.0 | 0 |  | 0.0 | 0.0
Baker-1_Powerplant | Baker-1 Powerplant | Endesa/colbun | Endesa/colbun |  |  | Región_Aisén_del_General_Carlos_Ibáñez_del_Campo | 0.0 | 0 |  | 0.0 | 0.0
El_Paso_Chile_Powerplant | El Paso Chile Powerplant | Hydrochile_Sa | Hydrochile Sa |  |  | Región_del_Libertador_General_Bernardo_O’Higgins | 0.0 | 0 |  | 0.0 | 0.0
San_Andres_Chile_Powerplant | San Andres Chile Powerplant | Hydrochile_Sa | Hydrochile Sa |  |  | Región_del_Libertador_General_Bernardo_O’Higgins | 0.0 | 0 |  | 0.0 | 0.0
Tres_Rios_Chile_Powerplant | Tres Rios Chile Powerplant | Pacific_Hydro_Chile | Pacific Hydro Chile |  |  | Región_del_Libertador_General_Bernardo_O’Higgins | 0.0 | 0 |  | 0.0 | 0.0
Puelches_Powerplant | Puelches Powerplant | Hydrochile_Sa | Hydrochile Sa |  |  | Región_del_Maule | 0.0 | 0 |  | 0.0 | 0.0
Subestacion_Andes_Powerplant | Subestacion Andes Powerplant | Aes_Corp | Aes Corp |  |  | Región_de_Antofagasta | 0.0 | 0 |  | 0.0 | 0.0
Punta_Colorado_Termo_Powerplant | Punta Colorado Termo Powerplant | Barrick_Gold_Corp | Barrick Gold Corp |  |  | Región_de_Antofagasta | 0.0 | 0 |  | 0.0 | 0.0
Patache_Powerplant | Patache Powerplant | Americas_Energy_Fund_I_Lp | Americas Energy Fund I Lp |  |  | Región_de_Tarapacá | 0.0 | 0 |  | 0.0 | 0.0
Chile_Sybetra_Powerplant | Chile Sybetra Powerplant | Sybetra | Sybetra |  |  |  | 47571.0 | -22.4666667,-68.9333333 |  | 24.0 | 505.0
Traro_Powerplant | Traro Powerplant | Endesa_Chile | Endesa Chile |  |  |  | 3026.0 | -35.675147,-71.542969 |  | 0.0 | 0.0
Eyzaguirre_Powerplant | Eyzaguirre Powerplant | Asociacion_Canales_De_Maipo | Asociacion Canales De Maipo |  |  |  | 14158.0 | 0 |  | 0.0 | 0.0
Nitrate_Corp_Powerplant | Nitrate Corp Powerplant | Nitrate_Corp | Nitrate Corp |  |  |  | 0.0 | 0 |  | 0.0 | 0.0